## Report Listino senza foto
Data Listino 30 DICEMBRE 2025 (1.4.2.56)
| Articolo |  | prezzo
CENTRALI RIVELAZIONE CONVENZIONALE SERIE NC | NC-PF2 |  | 480,00 €
Centrale rivelazione incendi convenzionale 2 zone. CPR
| NC-PF4 |  | 500,00 €
Centrale rivelazione incendi convenzionale 4 zone. CPR
| NC-PF8 |  | 650,00 €
Centrale rivelazione incendi convenzionale 8 zone. CPR
| NC-PX3 |  | 710,00 €
Centrale equipaggiata di 3 zone di rivelazione e 1 canale di spegnimento. - Richiede kit etichette lingua italiana NC-PX3-LK-10
| NC-PX3E |  | 965,00 €
Centrale equipaggiata di 3 zone di rivelazione e 1 canale di spegnimento. Versione con caratteristiche avanzate per collegamento in rete verso centrali serie 2X (necessita di scheda 2010-1-NB). - Richiede kit etichette lingua italiana NC-PX3-LK-10
| NC-PX3-LK-10 |  | 43,63 €
Etichetta lingua italiana per centrali di rivelazione e spegnimento NC-PX3 & NC-PX3E
| 2010-1-RB |  | 144,43 €
Modulo opzionale per centrali serie NC & 1X-xx equipaggiato di 4 uscite a rele non controllate
| 2010-1-SB |  | 185,99 €
Modulo opzionale per centrali serie NC & 1X-xx equipaggiato di 4 uscite a rele supervisionate
| 2010-1-NB |  | 515,14 €
Scheda network centrale NC & 1X
RIVELATORI CONVENZIONALI NC | NC-DPO-W |  | 51,00 €
Rivelatore di fumo con uscita remota o.c. - EN54 CPR.
| NC-DPH-W |  | 45,00 €
Rivelatore termico/termovelocimetrico - EN54 CPR configurabile classe A1R, A2S e BS.
| NC-DPM-W |  | 69,00 €
Rivelatore ottico/termico multicriterio - EN54-5 classe A2R & EN54-7 CPR.
| NC-DPM-B |  | 92,00 €
Rivelatore ottico/termico multicriterio - EN54-5 classe A2R & EN54-7 CPR. Colore NERO.
| NC-DB-W |  | 9,00 €
Base con 4 terminali per rivelatori serie NC.
| NC-DBR-W |  | 47,00 €
Base con 4 terminali con uscita relè in scambio (C/NO/NC) per rivelatori serie NC.
| NC-DB2R-W |  | 59,00 €
Base con 4 terminali con due uscite relè in scambio (C/NO/NC) per rivelatori serie NC.
| NC-DB-B |  | 12,00 €
Base con 4 terminali per rivelatori serie NC. Colore nero.
| NC-D-PT |  | 300,00 €
Programmatore portatile con display LCD per rivelatori serie NC
| 211 |  | 252,14 €
Ottica di ricambio per serie 700/2000, 10pz.
RIVELATORI TERMICI STAGNI | 6295 |  | 445,65 €
Rivelatore termico convenzionale soglia fissa 57°C classe A2S, stagno IP67, include la fornitura dei pressacavi. CPR EN54-5.
| 6296 |  | 505,09 €
Rivelatore termico convenzionale soglia fissa 72°C classe BS, stagno IP67, include la fornitura dei pressacavi. CPR EN54-5.
| 6297 |  | 583,36 €
Rivelatore termico convenzionale soglia fissa 87°C classe CS, stagno IP67, include la fornitura dei pressacavi. CPR
| 6298 |  | 612,53 €
Rivelatore termico convenzionale soglia fissa 117°C classe ES, stagno IP67, include la fornitura dei pressacavi. CPR
RIVELATORI CONVENZIONALI ATEX A SICUREZZA INTRINSECA | SOC-E-IS(WHT) |  | 288,09 €
Rivelatore ottico di fumo convenzionale ATEX a sicurezza intrinseca. Conforme alle norme EN54 pt.7 CPR e ATEX Ex ia IIC T5 Ga (-20°C ≤ Ta ≤ +55°C)
| DCD-1E-IS(WHT) |  | 257,70 €
Rivelatore termico/termovelocimetrico classe A1R convenzionale ATEX a sicurezza intrinseca. Conforme alle norme EN54 pt.5 CPR e ATEX II 1G Ex ia IIC T5 Tamb=55°C
| YBN-R/4IS(WHT) |  | 35,84 €
Base per rivelatori ATEX a sicurezza intrinseca.
| DMN700E-IS |  | 353,11 €
Avvisatore manuale a rottura vetro ATEX a sicurezza intrinseca, colore rosso
| GBX2000 |  | 1.160,16 €
Barriera ATEX sicurezza intrinseca a 1 canale. Solo per interfacciamento verso un sistema analogico/indirizzato.
RIVELATORI DI FIAMMA | 116-BG-21 |  | 2.376,25 €
Rivelatore di fiamma 2IR doppio sensore all'infrarosso in custodia plastica, IP66. EN54-10. Se necessario prevedere staffa di montaggio per installazione a parete FF705.
| 116-BG-21F |  | 2.914,25 €
Rivelatore di fiamma 2IR doppio sensore all'infrarosso in custodia plastica, IP66. EN54-10. Completo di staffa, idoneo per applicazioni di protezione perimetrale di facciate. La protezione meteo determinerà una riduzione dell'angolo di visione del rivelat
| FF742N |  | 3.717,00 €
Rivelatore di fiamma 2IR doppio sensore all'infrarosso in custodia di alluminio, IP65. CPR
| FF746N |  | 4.599,00 €
Rivelatore di fiamma 2IR doppio sensore all'infrarosso in custodia ATEX Exd IIC T6. CPR ATEX
| FF751N |  | 4.851,00 €
Rivelatore di fiamma combinato UV/2IR un sensore ultravioletto e doppio sensore all'infrarosso in custodia di alluminio, IP65. CPR
| FF766N |  | 6.678,00 €
Rivelatore di fiamma 3IR triplo sensore all'infrarosso in custodia ATEX Exd IIC T6. CPR ATEX
| FF705 |  | 537,33 €
Staffa in acciaio regolabile per montaggio rivelatore di fiamma
| FF703N |  | 6.700,00 €
Lampada di test portatile universale idoneo per rivelatori di fiamma serie FF7xx. Attenzione - Non adatta per area classificata ATEX
| FF-AP1N |  | 1.384,98 €
Ugello di pulizia per aria compressa idoneo per rivelatore di fiamma serie FF7x (serie non Ex)
| FF-AP2N |  | 1.942,50 €
Ugello di pulizia per aria compressa idoneo per rivelatore di fiamma Exd serie FF7x
ACCESSORI INSTALLAZIONE SERIE 60/700/900/2000/3000 | FDD710 |  | 299,79 €
Camera di analisi per condotte di ventilazione sino a 600mm
| FDD710LP |  | 99,96 €
Tubi di estensione per unità di analisi FDD710, condotte da 600mm a 1400mm
| FDD710MB |  | 73,57 €
Staffa per installazione su condotte circolari dell'unità di analisi FDD710
| FDD710E |  | 637,11 €
Custodia per esterno per FDD710.
SERIE 3000 EXCELLENCE
Accessori rivelatori serie NC e 3000 Excellence
| KE-DBA-IPW |  | 10,00 €
Controbase 4 x ingressi tubo 25mm sui lati, protegge la base del rivelatore da infiltrazioni di acqua. Dimensione 104x57 mm, materiale plastico. Idonea per rivelatori serie 3000 Excellence.
| KE-DBA-AUXW |  | 12,00 €
Controbase 5 x ingressi, 1 posteriore e 4 x ingresso tubo 25mm sui lati. Dimensione 130x48 mm, materiale plastico. Idonea per rivelatori serie 3000 Excellence.
| KE-DBA-RECW |  | 24,00 €
Controbase da incasso per controsoffitto. Dimensione 138x38 mm, materiale plastico. Idonea per rivelatori serie 3000 Excellence.
SERIE CONVENZIONALE NC
Accessori rivelatori convenzionali serie NC
| NC-BA-SM-W |  | 5,00 €
Controbase ingresso tubi - in plastica. Idonea per rivelatori convenzionali serie NC
SERIE 700 & 2000
Accessori rivelatori serie 700 & 2000
| DB806 |  | 9,47 €
Controbase ingresso tubi - in plastica. Idonea per rivelatori serie 900 / 2000.
| DB861 |  | 9,02 €
Supporto di protezione per base. Idoneo per rivelatori serie 900 / 2000.
BARRIERE LINEARI PER RIVELAZIONE INCENDI | FIREBEAMXTRA |  | 1.200,00 €
Barriera ad infrarossi a riflessione motorizzata equipaggiata di una unità di controllo con display LCD, portata 7 - 70 m standard, fino a massimo 160m con kit prisma aggiuntivi opzionali. CPR EN54-12
| FIREBEAMBLUE |  | 1.152,60 €
Barriera ad infrarossi a riflessione motorizzata con interfaccia Bluetooth per il collegamento all'applicazione FireBeamBlue App (gratuita), portata 7 - 70 m standard, fino a massimo 160m con kit prisma aggiuntivi opzionali. CPR EN54-12
| 70Kit140 |  | 283,40 €
Kit prisma per barriera di fumo FireBeam, composto da tre prismi riflettenti e supporto preforato. Estende la portata del rivelatore lineare di fumo sino a 140m. Campo di funzionamento 70-140m.
| 140Kit160 |  | 661,52 €
Kit prisma per barriera di fumo FireBeam, composto da otto prismi riflettenti e supporto preforato. Estende la portata del rivelatore lineare di fumo sino a 160m. Campo di funzionamento 140-160m.
| FD001R |  | 1.248,07 €
Barriera ad infrarossi a riflessione motorizzata, portata 5 - 50 m standard, fino a 120m con kit prisma aggiuntivi opzionali cod. FD-LRK. CPR EN54-12
| FD-LRK |  | 276,17 €
Kit prisma per FD001R. Estende la portata del rivelatore lineare di fumo sino a 120m.
| 6020-100 |  | 2.000,00 €
Barriera ad infrarossi a riflessione motorizzata, portata 8 - 50 m estendibile sino a 120 m con kit prisma FD-LRK (opzionale). Completa di elettronica di controllo remnota in grado di gestione sino a tre unità di rivelazione totali. CPR EN54-12
| 6030-100 |  | 1.700,00 €
Barriera ad infrarossi a riflessione supplementare per 6020-100, portata 8 - 50 m estendibile sino a 120 m con kit prisma FD-LRK (opzionale). CPR EN54-12
| FD310 |  | 2.266,24 €
Barriera a infrarossi rivelazione fumi. Portata fino a 120 metri. Possibilità di gestione di unità addizionale. CPR EN54-12
| FD310H |  | 1.875,83 €
Barriera a infrarossi rivelazione fumi supplementare per FD310. Portata fino a 120 metri. CPR EN54-12
| 3000-115 |  | 10.146,22 €
Barriera a infrarossi rivelazione fumi ATEX. Portata fino a 80 metri. Possibilità di gestione di unità addizionale. CPR EN54-12
| 3000-026 |  | 9.132,02 €
Barriera a infrarossi rivelazione fumi ATEX testa supplementare per 3000-115. Portata fino a 80 metri. CPR EN54-12
Accessori serie Firebeam
Accessori barriere di fumo serie Firebeam
| FB_Bracket |  | 337,99 €
Snodo opzionale per rivelatore lineare di fumo serie FirebeamXtra & FirebeamBlue
| Adapter |  | 176,00 €
Piastra di montaggio per rivelatore lineare di fumo serie FirebeamXtra & FirebeamBlue, compatibile con profilati tipo uni-strut
| AC-Kit |  | 331,36 €
Il kit anticondensa per rivelatore lineare di fumo serie FirebeamXtra & FirebeamBlue composto da una pellicola e un prisma speciale con nanorivestimento anticondensa.
| 70Kit140_AC |  | 486,14 €
Kit prisma per barriera di fumo FireBeam con rivestimento anticondensa, composto da tre speciali prismi riflettenti e supporto preforato. Estende la portata del rivelatore lineare di fumo sino a 140m. Campo di funzionamento 70-140m. Il kit deve essere uti
| 140Kit160_AC |  | 962,52 €
Kit prisma per barriera di fumo FireBeam con rivestimento anticondensa, composto da otto speciali prismi riflettenti e supporto preforato. Estende la portata del rivelatore lineare di fumo sino a 160m. Campo di funzionamento 140-160m. Il kit deve essere u
| Short_RM |  | 32,00 €
Pellicola per riduzione portata 7-20m per rivelatore lineare di fumo serie FirebeamXtra & FirebeamBlue (ricambio)
| Reflector |  | 95,61 €
Prisma di riflessione per rivelatore lineare di fumo serie FirebeamXtra & FirebeamBlue
Accessori serie FDxxx
Accessori barriere di fumo serie FDxxx
| FD-MB001R |  | 405,58 €
Snodo opzionale per rivelatore lineare serie FD001R, FD310 e supporti 5000-007 & 5000-008
| 5000-007 |  | 269,70 €
Supporto per 4 Prisma da utilizzare con FD-MB001R. Non include i prisma di riflessione
| 5000-008 |  | 256,15 €
Supporto per prisma singolo da utilizzare con FD-MB001R. Non include il prisma di riflessione
| OR2000 |  | 159,52 €
Prisma di riflessione per FD2000.
SISTEMI DI CAMPIONAMENTO ARIA LASERSENSE | FHSD8015-99 |  | 2.205,00 €
LaserSense 10 - rivelatore di fumo ad aspirazione 1 canale / 1 zona
| FHSD8025-10 |  | 2.835,00 €
LaserSense 25 - rivelatore di fumo ad aspirazione 1 canale / 1 zona con modulo per collegamento in network.
| FHSD8100-10 |  | 3.675,00 €
LaserSense 100 - rivelatore di fumo ad aspirazione 2 canali / 1 zona modulo per collegamento in network.
| FHSD8300 |  | 3.279,22 €
Modulaser, modulo display semplice a LED, per la gestione di un cluster di 8 moduli sensore. Uscita LAN TCP/IP utilizzabile per la connessione remota al software di configurazione Remote
| FHSD8310 |  | 3.697,55 €
Modulaser, modulo display grafico, per la gestione di un cluster di 8 moduli sensore. Uscita LAN TCP/IP utilizzabile per la connessione remota al software di configurazione Remote
| FHSD8320 |  | 6.329,68 €
ModuLaser Modulo di Comando con interfaccia per collegamento in network. Uscita LAN TCP/IP con protocollo Modbus
| FHSD8330 |  | 2.969,53 €
Modulaser, modulo sensore per la gestione di una tubazione di 250m
| 9-30441 |  | 761,63 €
Modulo di interfaccia loop APIC, protocollo serie 3000 Excellence con isolatore di cortocircuito. Compatibile moduli display Modulaser. Compatibile con moduli display Modulaser, massimo 5 schede APIC per loop senza scheda JUM di espansione. Compatibile co
| 9-30441-JUM |  | 81,96 €
Adattatore per modulo di interfaccia loop APIC modello 9-30441. Espande il numero di moduli APIC 9-30441 da installare su un loop serie 3000 Excellence sino a 10. L'isolatore di cortocircuito sulla scheda APIC viene disabilitato quando viene utilizzata l'
| 9-30436 |  | 562,09 €
Modulo espansione out/in per LaserSense 10/25/100
| 9-30755 |  | 87,43 €
Filtro di ricambio per LaserSense 10/25/100
| 9-30755-P |  | 408,36 €
Filtro di ricambio per LaserSense 10/25/100 confezione da 6 pezzi
| 9-30699N |  | 114,08 €
Filtro di ricambio per LaserSense HSSD2 e Modulaser
| 9-30699N-P |  | 610,85 €
Filtro di ricambio per LaserSense HSSD2 e Modulaser confezione da 6 pezzi
| 9-30422 |  | 3.458,78 €
Box riscaldamento aria per gamma FHSD8XX
| 1-21888-K030 |  | 57,64 €
Confezione pastiglie fumogene 6x13g. Le pastiglie fumogene sono idonee per la verifica funzionale dei rivelatori di fumo ad aspirazione.
| 9-10900 |  | 22,46 €
Tubo di campionamento in ABS di colore rosso, diametro 27mm, conforme EN61386-1. Lunghezza della barra 3 metri.
| 9-10908 |  | 2,19 €
Manicotto di giunzione in ABS di colore rosso per tubazione diametro 27mm.
| 9-10906 |  | 12,22 €
Curva di giunzione a 90° in ABS di colore rosso per tubazione diametro 27mm.
| 9-10905 |  | 4,95 €
Curva di giunzione a 45° in ABS di colore rosso per tubazione diametro 27mm.
| 9-10927 |  | 3,96 €
Tappo di chiusura in ABS di colore rosso per tubazione diametro 27 mm.
| 9-10915 |  | 13,23 €
Raccordo di giunzione ispezionabile per tubo di campionamento.
| 9-10909 |  | 10,30 €
Derivazione a T in ABS di colore rosso per tubazione diametro 27mm.
| 1-21888-K076 |  | 110,59 €
Tubo flessibile diametro 27mm lunghezza 1m
| 9-10921 |  | 75,22 €
Giunto a T per tubo rigido per la realizzazione di punto di campionamento completo di capillare e microtubo. Privo di ghiera di fissaggio.
| 9-10928 |  | 95,34 €
Giunto a T per tubo rigido per la realizzazione di punto di campionamento completo di capillare e microtubo. Fissaggio a vite.
| 9-10925 |  | 72,63 €
Giunto a T per tubo rigido per la realizzazione di punto di campionamento completo di capillare e microtubo. Fissaggio a ghiera con punto di campionamento non estraibile.
| 9-10945 |  | 96,63 €
Giunto a T per tubo rigido per la realizzazione di punto di campionamento completo di capillare e microtubo. Fissaggio a ghiera con punto di campionamento estraibile.
| 9-10947 |  | 98,01 €
Giunto a T per tubo rigido per la realizzazione di punto di campionamento completo di terminale 90° a capillare e microtubo. Fissaggio a vite con punto di campionamento estraibile.
| 9-10922 |  | 31,20 €
Tappo terminale con riduzione per tubo capillare da 10 mm
| 9-10930 |  | 26,64 €
Derivazione a T con riduzione per tubo capillare da 10 mm
| 9-10919 |  | 52,07 €
Punto di prelievo fissaggio con viti
| 9-10943 |  | 54,28 €
Punto di prelievo a ghiera
| 9-10914 |  | 19,38 €
Punto di prelievo di tipo discreto
| 1-21888-K068 |  | 4,13 €
Punto di prelievo di tipo discreto a testa piana
| 9-10963-100 |  | 455,94 €
Matassa di tubo in nylon rosso con dimensione 10 mm lunghezza 100 m
| 9-10964-100 |  | 455,94 €
Matassa di tubo in nylon naturale con dimensione 10 mm lunghezza 100 m
| 9-10955 |  | 70,93 €
Punto di test linea ad aspirazione completo di capillare e derivazione a T. Il terminale di test è completo di tappo di chiusura (da togliere quando viene immesso del fumo per verificare la continuità della linea ad aspirazione). Tubo capillare 10mm L=1m
| 9-10956 |  | 70,93 €
Punto di test linea ad aspirazione completo di capillare e raccordo per tubazione 27mm. Il terminale di test è completo di tappo di chiusura (da togliere quando viene immesso del fumo per verificare la continuità della linea ad aspirazione). Tubo capillar
| 9-10967 |  | 261,70 €
Tagliatubi per tubazioni in ABS
| 9-10960 |  | 25,69 €
Set di 100 etichette per punto di campionamento
| 9-10954-25 |  | 66,65 €
Fascetta per fissaggio tubo aspirazione a soffitto o parete in ABS di colore rosso pacco da 25
| 9-10954-100 |  | 266,45 €
Fascetta per fissaggio tubo aspirazione a soffitto o parete in ABS di colore rosso pacco da 100
| 9-10936-25 |  | 1.032,04 €
Fascetta per fissaggio tubo aspirazione a soffitto o parete in ABS di colore rosso completa di staffa di supporto pacco da 25.
| 1-21888-K063 |  | 536,62 €
Filtro esterno per ambienti ostili, idoneo per rivelatori di fumo ad aspirazione
| 1-21888-K064 |  | 151,98 €
Ricambio per filtro esterno per ambienti ostili
| 1-21888-K064-P |  | 865,54 €
Ricambio per filtro esterno per ambienti ostili, confezione 6 pezzi
| 9-10933 |  | 7,05 €
Fascetta per riparare buchi
| 9-10950 |  | 34,32 €
Colla ABS 250 ml, per max 150/170 giunzioni
| 9-10951 |  | 35,95 €
Solvente pulizia tubi ABS 500 ml
| 9-10974 |  | 102,99 €
Trappola raccogli condensa, composta da raccordo a Tee, adattatore e tubetto flessibile 10mm
| 9-10976 |  | 267,50 €
Kit di pulizia rete di campionamento aria manuale, composto da valvola a due vie a sfera e attacco rapido per aria compressa. Utilizzare con valvola di sfogo cod. 9-10978
| 9-10978 |  | 186,78 €
Valvola di sfogo 3/4'' in ABS grigio, da utilizzare con cod. 9-10976
| 9-10980 |  | 172,95 €
Valvola a sfera due vie 3/4'', in ABS grigio.
| 9-10931 |  | 4,37 €
Adattatore di colore rosso Femmina 27mm/femmina 25mm
| 9-10946 |  | 14,90 €
Adattatore di colore rosso Femmina 27mm/maschio 25mm
| 9-10952 |  | 14,90 €
Adattatore di colore rosso Femmina 25mm/maschio 27mm
| 9-30795 |  | 110,91 €
Raccordo snodato per rivelatore Modulaser, idoneo per tubazioni ad aspirazione 25mm/27mm (ricambio).
| 9-30797 |  | 304,15 €
Kit accessori per rivelatore Modulaser (ricambio). Il kit include: a) 1x interconnecting ribbon cable, da utilizzare per la connessione tra i moduli b) 2 x Interconnecting clips, da utilizzare quando i moduli sono adiacenti c) 2 x Terminazioni del bus d)
RIVELATORI DI LIQUIDI | 5501-M |  | 259,12 €
Interfaccia per rivelatori di liquidi.
| 5515-G |  | 82,76 €
Sonda per applicazione a superficie.
| 1450 |  | 96,60 €
Rivelatore di liquidi autonomo.
RIVELATORI LINEARI DI CALORE - TERMOSENSIBILE UL FM | AD68-0100 |  | 1.537,50 €
Rivelatore lineare di calore non ripristinabile (cavo termosensibile digitale), temperatura di intervento 68°C, omologato UL/FM. Massima temperatura ambiente di installazione 45°C. Guaina esterna di protezione in PVC, colore rossa. Fornitura in matasse da
| AD68-0200 |  | 2.950,00 €
Rivelatore lineare di calore non ripristinabile (cavo termosensibile digitale), temperatura di intervento 68°C, omologato UL/FM. Massima temperatura ambiente di installazione 45°C. Guaina esterna di protezione in PVC, colore rossa. Fornitura in matasse da
| AD68-0500 |  | 7.687,12 €
Rivelatore lineare di calore non ripristinabile (cavo termosensibile digitale), temperatura di intervento 68°C, omologato UL/FM. Massima temperatura ambiente di installazione 45°C. Guaina esterna di protezione in PVC, colore rossa. Fornitura in matasse da
| AD68-1000 |  | 15.374,26 €
Rivelatore lineare di calore non ripristinabile (cavo termosensibile digitale), temperatura di intervento 68°C, omologato UL/FM. Massima temperatura ambiente di installazione 45°C. Guaina esterna di protezione in PVC, colore rossa. Fornitura in matasse da
| AD68N-0100 |  | 1.808,76 €
Rivelatore lineare di calore non ripristinabile (cavo termosensibile digitale), temperatura di intervento 68°C, omologato UL/ULc. Massima temperatura ambiente di installazione 45°C. Guaina esterna di protezione in Nylon, colore nera. Fornitura in matasse
| AD68N-0200 |  | 3.480,00 €
Rivelatore lineare di calore non ripristinabile (cavo termosensibile digitale), temperatura di intervento 68°C, omologato UL/ULc. Massima temperatura ambiente di installazione 45°C. Guaina esterna di protezione in Nylon, colore nera. Fornitura in matasse
| AD68N-0500 |  | 9.043,79 €
Rivelatore lineare di calore non ripristinabile (cavo termosensibile digitale), temperatura di intervento 68°C, omologato UL/ULc. Massima temperatura ambiente di installazione 45°C. Guaina esterna di protezione in Nylon, colore nera. Fornitura in matasse
| AD68N-1000 |  | 18.087,56 €
Rivelatore lineare di calore non ripristinabile (cavo termosensibile digitale), temperatura di intervento 68°C, omologato UL/ULc. Massima temperatura ambiente di installazione 45°C. Guaina esterna di protezione in Nylon, colore nera. Fornitura in matasse
| AD88-0100 |  | 1.537,50 €
Rivelatore lineare di calore non ripristinabile (cavo termosensibile digitale), temperatura di intervento 88°C, omologato UL/FM. Massima temperatura ambiente di installazione 69°C. Guaina esterna di protezione in PVC, colore bianca. Fornitura in matasse d
| AD88-0500 |  | 7.687,12 €
Rivelatore lineare di calore non ripristinabile (cavo termosensibile digitale), temperatura di intervento 88°C, omologato UL/FM. Massima temperatura ambiente di installazione 69°C. Guaina esterna di protezione in PVC, colore bianca. Fornitura in matasse d
| AD88-1000 |  | 15.374,26 €
Rivelatore lineare di calore non ripristinabile (cavo termosensibile digitale), temperatura di intervento 88°C, omologato UL/FM. Massima temperatura ambiente di installazione 69°C. Guaina esterna di protezione in PVC, colore biancarossa. Fornitura in mata
| AD88N-0100 |  | 1.808,76 €
Rivelatore lineare di calore non ripristinabile (cavo termosensibile digitale), temperatura di intervento 88°C, omologato UL/ULc. Massima temperatura ambiente di installazione 69°C. Guaina esterna di protezione in Nylon, colore nera. Fornitura in matasse
| AD88N-0500 |  | 9.043,79 €
Rivelatore lineare di calore non ripristinabile (cavo termosensibile digitale), temperatura di intervento 88°C, omologato UL/ULc. Massima temperatura ambiente di installazione 69°C. Guaina esterna di protezione in Nylon, colore nera. Fornitura in matasse
| AD88N-1000 |  | 18.087,56 €
Rivelatore lineare di calore non ripristinabile (cavo termosensibile digitale), temperatura di intervento 88°C, omologato UL/ULc. Massima temperatura ambiente di installazione 69°C. Guaina esterna di protezione in Nylon, colore nera. Fornitura in matasse
| AD105-0100 |  | 2.365,69 €
Rivelatore lineare di calore non ripristinabile (cavo termosensibile digitale), temperatura di intervento 105°C, omologato UL/FM. Massima temperatura ambiente di installazione 69°C. Guaina esterna di protezione in PVC, colore bianca. Fornitura in matasse
| AD105-0500 |  | 11.828,02 €
Rivelatore lineare di calore non ripristinabile (cavo termosensibile digitale), temperatura di intervento 105°C, omologato UL/FM. Massima temperatura ambiente di installazione 69°C. Guaina esterna di protezione in PVC, colore bianca. Fornitura in matasse
| AD105N-0100 |  | 2.783,07 €
Rivelatore lineare di calore non ripristinabile (cavo termosensibile digitale), temperatura di intervento 105°C, omologato UL/ULc. Massima temperatura ambiente di installazione 69°C. Guaina esterna di protezione in Nylon, colore nera. Fornitura in matasse
| AD105N-0500 |  | 13.915,31 €
Rivelatore lineare di calore non ripristinabile (cavo termosensibile digitale), temperatura di intervento 105°C, omologato UL/ULc. Massima temperatura ambiente di installazione 69°C. Guaina esterna di protezione in Nylon, colore nera. Fornitura in matasse
| AD185N-0100 |  | 3.604,77 €
Rivelatore lineare di calore non ripristinabile (cavo termosensibile digitale), temperatura di intervento 185°C, omologato UL/ULc. Massima temperatura ambiente di installazione 125°C. Guaina esterna di protezione in Nylon, colore rossa. Fornitura in matas
| AD185N-0500 |  | 18.023,84 €
Rivelatore lineare di calore non ripristinabile (cavo termosensibile digitale), temperatura di intervento 185°C, omologato UL/ULc. Massima temperatura ambiente di installazione 125°C. Guaina esterna di protezione in Nylon, colore rossa. Fornitura in matas
| ADLCU-2 |  | 2.043,38 €
Modulo di controllo per rivelatore lineare di calore non ripristinabile (cavo termosensibile digitale) 2 zone/linee (max 3000m cadauna) con indicazione del punto in allarme a display, custodia IP65, uscite dedicate per ogni zona, interfaccia RS485 Modbus.
| ACA-JBW |  | 257,46 €
Cassetta di giunzione in policarbonato per il rivelatore lineare di calore (cavo termosensibile digitale), IP65, dimensioni 94x94x57mm, include 1 pressacavo e una morsettiera.
RIVELATORI LINEARI DI CALORE - RIPRISTINABILE EN54-22 | AAECU |  | 3.423,67 €
Modulo di controllo AlarmLine II EN per rivelatore lineare di calore ripristinabile(cavo termosensibile analogico), VdS EN54-22, max linea 500m, display, custodia IP65, Pre-allarme/Allarme e Guasto, RS485 Modbus, include modulo di fine linea AAECU-EOL. Ut
NOTA Cavo sensore analogico AAE
ATTENZIONE in fase d'ordine specificare nel caso di nuovo progetto che le bobine di cavo sensore AAE saranno utilizzate con lo stesso modulo di controllo/sistema oppure in caso di un ampliamento di impianto indicare il codice a tre lettere del cavo sensor
| AAE-0100 |  | 2.032,48 €
Rivelatore lineare di calore ripristinabileAlarmLine II EN (cavo termosensibile analogico), temperatura di intervento configurabile classe A1I A2I e BI, certificato VdS EN54-22. Temperatura operativa -40° +125°C. Guaina esterna di protezione in PVC, color
| AAE-0500 |  | 9.654,35 €
Rivelatore lineare di calore ripristinabileAlarmLine II EN (cavo termosensibile analogico), temperatura di intervento configurabile classe A1I A2I e BI, certificato VdS EN54-22. Temperatura operativa -40° +125°C. Guaina esterna di protezione in PVC, color
| AAECU-JUN |  | 392,00 €
Cassetta di giunzione per rivelatore lineare di calore ripristinabile(cavo termosensibile analogico) AlarmLine II EN, materiale plastico.
| AAECU-PCC |  | 258,77 €
Software di configurazione per modulo di controllo AAECU AlarmLine II EN.
| AAECU-EOL |  | 431,16 €
Modulo di fine linea in cassetta metallica IP65 (RICAMBIO) per modulo di controllo AAECU AlarmLine II EN. ATTENZIONE Il modulo di fine linea è già incluso nel codice AAECU.
RIVELATORI LINEARI DI CALORE - NON RIPRISTINABILE EN54-28 | ADELCU-2 |  | 3.410,24 €
Modulo di controllo AlarmLine Digital EN per rivelatore lineare di calore non ripristinabile (cavo termosensibile digitale), EN54-28, 2 zone/linee max 1000m cadauna, indicazione punto di allarme a display, custodia IP65, uscite relè di Allarme e Guasto pe
| ADE68-0100 |  | 1.437,28 €
Rivelatore lineare di calore non ripristinabile AlarmLine Digital EN (cavo termosensibile digitale), temperatura di intervento 68°C, certificato EN54-28. Temperatura operativa -40° +45°C. Guaina esterna di protezione in polimero, colore rossa. Fornitura i
| ADE68-0500 |  | 7.179,77 €
Rivelatore lineare di calore non ripristinabile AlarmLine Digital EN (cavo termosensibile digitale), temperatura di intervento 68°C, certificato EN54-28. Temperatura operativa -40° +45°C. Guaina esterna di protezione in polimero, colore rossa. Fornitura i
| ADE78-0100 |  | 1.437,28 €
Rivelatore lineare di calore non ripristinabile AlarmLine Digital EN (cavo termosensibile digitale), temperatura di intervento 78°C, certificato EN54-28. Temperatura operativa -40° +45°C. Guaina esterna di protezione in polimero, colore rossa. Fornitura i
| ADE78-0500 |  | 7.179,77 €
Rivelatore lineare di calore non ripristinabile AlarmLine Digital EN (cavo termosensibile digitale), temperatura di intervento 78°C, certificato EN54-28. Temperatura operativa -40° +45°C. Guaina esterna di protezione in polimero, colore rossa. Fornitura i
| ADE88-0100 |  | 1.437,28 €
Rivelatore lineare di calore non ripristinabile AlarmLine Digital EN (cavo termosensibile digitale), temperatura di intervento 88°C, certificato EN54-28. Temperatura operativa -40° +65°C. Guaina esterna di protezione in polimero, colore rossa. Fornitura i
| ADE88-0500 |  | 7.179,77 €
Rivelatore lineare di calore non ripristinabile AlarmLine Digital EN (cavo termosensibile digitale), temperatura di intervento 88°C, certificato EN54-28. Temperatura operativa -40° +65°C. Guaina esterna di protezione in polimero, colore rossa. Fornitura i
| ADELCU-EOL |  | 517,42 €
Modulo di fine linea in cassetta plastica IP65 (ricambio) per modulo di controllo ADELCU-2 AlarmLine Digital EN. ATTENZIONE Il modulo di fine linea si rende necessario se le due linee di cavo termosensibile ADExx terminano in due punti differenti. Un modu
RIVELATORI LINEARI DI CALORE - ACCESSORI | ACA-RS-100 |  | 164,38 €
Guarnizione di protezione in silicone per cavo termosensibile, resistente al fuoco. Dimensioni 25 x 25 x 1mm, confezione 100 pezzi.
| ACA-CT-025 |  | 61,35 €
Clip di fissaggio a T per rivelatore lineare di calore, materiale plastico tipo polietilene, confezione 25 pezzi. Viene suggerito l'utilizzo di una fascette in plastica per un ancoraggio superiore (non incluse). Temperatura di utilizzo max 120°C.
| ACA-CT-100 |  | 206,54 €
Clip di fissaggio a T per rivelatore lineare di calore, materiale plastico tipo polietilene, confezione 100 pezzi. Viene suggerito l'utilizzo di una fascette in plastica per un ancoraggio superiore (non incluse). Temperatura di utilizzo max 120°C.
| ACA-TW11W-100 |  | 38,48 €
Fascetta plastica PA66 per rivelatore lineare di calore, temperatura di utilizzo max 110°C, colore nera, confezione 100 pezzi.
| ACA-BL20-100 |  | 1.295,74 €
Clip di fissaggio a L in acciaio zincato L=200mm, include guarnizione in silicone, non include fascette plastiche (da ordinare a parte), confezione 25 pezzi.
| A1365 |  | 5.200,00 €
Kit barriere ATEX per rivelatore lineare di calore ripristinabile - analogico. Custodia plastica con coperchio trasparete, grado di protezione IP65. Compatibile con modulo di controllo AAECU.
| A1366 |  | 5.200,00 €
Kit barriere ATEX per rivelatore lineare di calore non ripristinabile - digitale. Custodia plastica con coperchio trasparete, grado di protezione IP65. Compatibile con modulo di controllo ADELCU-2 e ADLCU-2.
AVVISATORI MANUALI DI ALLARME INCENDIO | BI_PLEXIGLASS |  | 199,53 €
Cartello di segnalazione in plastica rosso per avvisatore manuale di allarme incendio, confezione 5 pezzi
| NC-MC-100-RKIT |  | 38,81 €
Avvisatore di allarme ripristinabile, resistenza 100 Ohm, colore rosso, include scatola per montaggio.
| NC-MC-100-R |  | 36,58 €
Avvisatore di allarme ripristinabile, resistenza 100 Ohm, colore rosso
| NC-MC-560-R |  | 35,54 €
Avvisatore di allarme ripristinabile, resistenza 560 Ohm, colore rosso
| NC-MC-0-R |  | 34,84 €
Avvisatore di allarme ripristinabile, colore rosso
| N-MC-BB-R |  | 5,98 €
Scatola per montaggio a vista dell'avvisatore serie NC-MC e DM 31xx di colore rosso
| NC-MC-0-Y |  | 41,54 €
Avvisatore manuale ripristinabile, colore giallo
| N-MC-BB-Y |  | 10,14 €
Scatola per montaggio a vista dell'avvisatore serie NC-MC-0-Y e DM 31xx di colore giallo
| NC-MC-0-U |  | 41,54 €
Avvisatore manuale ripristinabile, colore blu
| N-MC-BB-U |  | 10,14 €
Scatola per montaggio a vista dell'avvisatore serie NC-MC-0-U e DM 31xx di colore blu
| NC-MC-0-G |  | 41,54 €
Avvisatore manuale ripristinabile, colore verde
| N-MC-BB-G |  | 10,14 €
Scatola per montaggio a vista dell'avvisatore serie NC-MC-0-G e DM 31xx di colore verde
| NC-MC-0-W |  | 40,75 €
Avvisatore manuale ripristinabile, colore bianco
| N-MC-BB-W |  | 10,14 €
Scatola per montaggio a vista dell'avvisatore serie NC-MC-0-W e DM 31xx di colore bianco
| NC-MC-IP-100-R |  | 161,17 €
Avvisatore di allarme ripristinabile, resistenza 100 Ohm, colore rosso, IP67
| NC-MC-IP-560-R |  | 161,17 €
Avvisatore di allarme ripristinabile, resistenza 560 Ohm, colore rosso, IP67
| NC-MC-IP-0-G |  | 269,09 €
Avvisatore manuale ripristinabile, colore verde, IP67
| N-MC-FC |  | 8,32 €
Mascherina di copertura in plastica, per avvisatore serie NC-MC
| N-MC-KM |  | 40,57 €
Chiave di test in metallo per avvisatori manuali serie NC-MC, confezione 10 pezzi.
| N-MC-RE |  | 9,31 €
Vetrino ripristinabile per avvisatori manuali serie NC-MC (ricambio).
| N-MC-FE |  | 27,39 €
Vetrino a rottura per avvisatori manuali serie NC-MC . Necessario nel caso si volesse rendere a rottura vetro l'avvisatore serie NC-MC. Confezione da 10 pezzi.
| DMN782 |  | 9,83 €
Mascherina di copertura in plastica.
| DM715 |  | 36,02 €
Vetrino per avvisatori manuali serie DMN w DM2000, senza logo. Confezione da 10 pezzi.
AVVISATORI MANUALI PER SISTEMI DI SPEGNIMENTO | 240315 |  | 136,62 €
Avvisatore manuale giallo EN12094-3 (etichetta standard lingua inglese)
| 2196844 |  | 17,95 €
Set di etichette per avvisatore manuale giallo 240315 lingua Inglese, Francese, Italiana, Polacca, Portoghese e Spagnola
| 240345 |  | 136,62 €
Avvisatore manuale blu EN12094-3 (etichetta standard lingua inglese)
| 2196846 |  | 18,48 €
Set di etichette per avvisatore manuale blu 240345 lingua Inglese, Francese, Italiana, Polacca, Portoghese e Spagnola
| 240365 |  | 136,62 €
Avvisatore manuale bianco (etichetta standard lingua inglese)
| 2196847 |  | 18,48 €
Set di etichetta per avvisatore manuale bianco 240365 lingua Inglese, Francese, Italiana, Polacca, Portoghese e Spagnola
| 249687 |  | 114,89 €
Confezione 10 chiavi in metallo per avvisatori manuali EN12094-3. Idonei per serie 240xxx e DM80xx.
| DM966 |  | 41,17 €
Vetrino ricambio per serie DM86x, DM2080I e 2403xx. Confezione 10 pezzi.
AVVISATORI OTTICO/ACUSTICI | VP04-UNI |  | 181,03 €
Pannello ottico acustico a led ad alta luminosità completo di buzzer, modalità tono Allarme e Pre-allarme, toni conformi alla UNI11744, 90dBA@1m, alimentazione 24 Vcc@45mA. Protezione IP41C. EN54-3 CPR
| VP04-EN54-23 |  | 250,57 €
Pannello ottico acustico VAD a led ad altissima luminosità completo di buzzer, modalità tono Allarme e Pre-allarme, toni conformi alla UNI11744, 90dBA@1m, copertura EN54-23 VAD W 5-16, alimentazione 24 Vcc@45mA. Protezione IP41C. EN54-3/23 CPR
| GRP25S |  | 29,71 €
Scritta supplementare STANDARD per pannello ottico acustico serie GRP & VP.
| CI_PLEXIGLASS |  | 392,72 €
Cartello da parete in plexiglass per sirena/lampeggiante allarme incendio. Serigrafia “ALLARME INCENDIO”, confezione 6 pezzi. Logo KIDDE Commercial
| AS36RIM |  | 37,92 €
Targa di supporto per avvisatori ottico acustici con base di montaggio alta (IP65) con serigrafia "FIRE". Idoneo per AS364, ASW367, ASW367W, FAW355, FAW355W, FAW355WC, AS2364, ASW2367, ASW2367W.
| AS363 |  | 80,61 €
Sirena di allarme multitono da interno. Protezione IP21. Pressione acustica 85 to 97dB(A) (at 1 m) Continuous .CPR EN54-3
| AS364 |  | 90,95 €
Sirena di allarme multitono da esterno. Protezione IP65. Pressione acustica 85 to 97dB(A) (at 1 m) Continuous .CPR EN54-3
| ASC366 |  | 262,70 €
Sirena di allarme multitono da interno per montaggio a soffitto completa di lampeggiante VAD C-3-8.9. Protezione IP21. Colore rosso. Pressione acustica 85 to 97dB(A) (at 1 m) Continuous .CPR EN54-3 EN54-23
| ASC366W |  | 262,70 €
Sirena di allarme multitono da interno per montaggio a soffitto completa di lampeggiante VAD C-3-8.9. Protezione IP21. Colore bianco con lampeggiante rosso.. Pressione acustica 85 to 97dB(A) (at 1 m) Continuous .CPR EN54-3 EN54-23
| ASC367 |  | 280,23 €
Sirena di allarme multitono da esterno per montaggio a soffitto completa di lampeggiante VAD C-3-8.9. Protezione IP65. Colore rosso. Pressione acustica 85 to 97dB(A) (at 1 m) Continuous .CPR EN54-3 EN54-23
| ASW366 |  | 262,70 €
Sirena di allarme multitono da interno per montaggio a parete completa di lampeggiante VAD W-2.4-7.5. Protezione IP21. Colore rosso. Pressione acustica 85 to 97dB(A) (at 1 m) Continuous .CPR EN54-3 EN54-23
| ASW366W |  | 262,70 €
Sirena di allarme multitono da interno per montaggio a parete completa di lampeggiante VAD W-2.4-7.5. Protezione IP21. Colore bianco con lampeggiante rosso.. Pressione acustica 85 to 97dB(A) (at 1 m) Continuous .CPR EN54-3 EN54-23
| ASW367 |  | 281,57 €
Sirena di allarme multitono da esterno per montaggio a parete completa di lampeggiante VAD W-2.4-7.5. Protezione IP65. Colore rosso. Pressione acustica 85 to 97dB(A) (at 1 m) Continuous .CPR EN54-3 EN54-23
| ASW367W |  | 280,23 €
Sirena di allarme multitono da esterno per montaggio a parete completa di lampeggiante VAD W-2.4-7.5. Protezione IP65. Colore bianco con lampeggiante rosso. Pressione acustica 85 to 97dB(A) (at 1 m) Continuous .CPR EN54-3 EN54-23
| ASW377 |  | 604,92 €
Sirena di allarme multitono ad alta potenza per esterno con montaggio a parete completa di lampeggiante VAD W-2.4-7.5. Protezione IP66. Colore rosso. Certificata CPR EN54-3 EN54-23
| AS376 |  | 325,10 €
Sirena di allarme multitono ad alta potenza 110dBA@1m tono 1, basso assorbimento per esterno, montaggio a parete. Grado di protezione IP66. Colore rossa. Certificata CPR EN54-3
| FAC350 |  | 183,60 €
Lampeggiante a LED VAD C 3-8,9 a LED di colore rosso per montaggio a soffitto con base bassa. CPR EN54-23
| FAC355 |  | 183,60 €
Lampeggiante a LED VAD C 3-8,9 di colore rosso per montaggio a soffitto con base alta per passaggio tubi. CPR EN54-23
| FAW350 |  | 183,60 €
Lampeggiante a LED VAD W-2.4-7.5 di colore rosso per montaggio a parete con base bassa. CPR EN54-23
| FAW355 |  | 189,00 €
Lampeggiante a LED VAD W-2.4-7.5 di colore rosso per montaggio a parete con base alta per passaggio tubi. CPR EN54-23
| FAW355WC |  | 180,00 €
Lampeggiante a LED VAD W-3,1-11,3 colore bianco con lampeggiante bianco per montaggio a parete con base alta per passaggio tubi. CPR EN54-23
| SK41P |  | 329,10 €
Sirena da esterno in policarbonanto con lampeggiante VID e coperchio di colore rosso. EN54-3
| AB360 |  | 89,79 €
Campana polarizzata. Diametro 6". EN54 CPR
NOTA pannelli O/A
Pannelli ottici acustici per utilizzo in ambienti non soggetti a UNI9795
| GRP25L |  | 143,46 €
Pannello ottico acustico a led ad alta luminosità completo di buzzer. Protezione IP42. Attenzione il pannello ottico acustico non è certificato EN54
| GRP25L-IP65 |  | 203,47 €
Pannello ottico acustico a led ad alta luminosità completo di buzzer. Protezione IP65 Attenzione il pannello ottico acustico non è certificato EN54
| GRP25L-A |  | 242,22 €
Pannello ottico/acustico autoalimentato completo di batteria. Protezione IP42 Attenzione il pannello ottico acustico non è certificato EN54
| GRP25L-AIP65 |  | 309,70 €
Pannello ottico/acustico autoalimentato completo di batteria. Protezione IP65 Attenzione il pannello ottico acustico non è certificato EN54
| GRPBAT |  | 69,24 €
Batteria di ricambio per pannello serie GRP25XX
Ripetitori a LED serie 3000 Excellence
Ripetitori a LED serie 3000 Excellence
| PA25/3L |  | 21,74 €
Ripetitore luminoso di allarme a led. Idoneo per rivelatori serie 3000 Excellence
Ripetitori a LED serie 900 / 2000
Ripetitori a LED serie 900 / 2000
| AI671 |  | 24,87 €
Ripetitore luminoso di allarme a led di forma circolare
| AI672 |  | 23,07 €
Ripetitore luminoso di allarme a led. Non idoeno per rivelatori Excellence serie 3000.
| AI673 |  | 23,76 €
Ripetitore luminoso di allarme a led con buzzer. Non idoeno per rivelatori Excellence serie 3000.
AVVISATORI OTTICO/ACUSTICI ATEX | TCC-0001 |  | 548,55 €
Sirena multitono rossa a sicurezza intrinseca per area classificata ATEX, per interno/esterno, montaggio a parete. Grado di protezione IP65. Colore rossa. Pressione acustica 87/105dBA@1m ±3dB(A) (secondo la tonalità selezionata). Prevedere barriera a sicu
| TCC-0003 |  | 688,28 €
Lampeggiante rosso VID a sicurezza intrinseca per area classificata ATEX, per interno/esterno, montaggio a parete. Grado di protezione IP65. Colore rosso. Prevedere barriera a sicurezza intrinseca idonea
| TCC-0007 |  | 848,70 €
Sirena multitono con lampeggiante arancione a sicurezza intrinseca per area classificata ATEX, per interno/esterno, montaggio a parete. Grado di protezione IP65. Colore lampeggiante arancione. Pressione acustica 87/105dBA@1m (secondo la tonalità seleziona
| TCA-0066 |  | 2.380,00 €
Barriera a sicurezza intrinseca a 2 canali per sirene/lampeggianti ATEX a sicurezza intrinseca. Certificazione ATEX II EEx ia IIC, uscita massima 45mA.
ELETTROMAGNETI PER PORTE TAGLIAFUOCO SERIE FE | FE230 |  | 89,18 €
Elettromagnete con controplacca e pulsante di sblocco per fissaggio a muro. Forza di ritenuta 400N.
| FE630 |  | 165,37 €
Elettromagnete di potenza con controplacca e pulsante di sblocco per fissaggio a muro. Forza di ritenuta 850N.
| FE581 |  | 199,57 €
Elettromagnete per fissaggio a muro stagno IP65 senza controplacca (prevedere FE527 o FE529). Forza di ritenuta 490N.
| FE527 |  | 41,18 €
Controplacca per elettromagnete a basso profilo, tipo fisso.
| FE529 |  | 49,62 €
Controplacca per elettromagnete a basso profilo con regolazione inclinazione.
| FE235 |  | 110,39 €
Elettromagnete montato su base metallica quadrata con controplacca. Forza di ritenuta 400N.
| FE240 |  | 112,10 €
Elettromagnete con controplacca per fissaggio ad incasso. Forza di ritenuta 400N.
| FE245 |  | 140,16 €
Elettromagnete con controplacca e pulsante di sblocco per montaggio a superficie. Forza di ritenuta 400N.
| FE250 |  | 185,04 €
Elettromagnete per montaggio a pavimento con pulsante. Forza di tenuta di 400N.
| FE225-150 |  | 107,54 €
Colonnina standard per fissaggio elettromagneti
| FE225-300 |  | 127,57 €
Colonnina standard per fissaggio elettromagneti
| FE260-175 |  | 167,03 €
Elettromagnete per montaggio a pavimento o parete con staffa regolabile e pulsante di sblocco. Forza di tenuta di 400N.
| FE260-325 |  | 175,43 €
Elettromagnete per montaggio a pavimento o parete con staffa regolabile e pulsante di sblocco.
| FE260-475 |  | 191,87 €
Elettromagnete per montaggio a pavimento o parete con staffa regolabile e pulsante di sblocco.
EVAC SISTEMI COMPATTI | EST-VES-2001-L |  | 7.372,95 €
Unità EVAC VES compatta "all in one" 2 zone A/B 4 linee 320W (carico audio totale del sistema), amplificatori 2x160W, 1 messaggio simultaneo; Alimentatore e caricabatterie in Box, batterie suggerite 4 x 18/26Ah. CPR.
| EST-VES-4002-L |  | 8.940,79 €
Unità EVAC VES compatta "all in one" 4 zone A/B 8 linee 640W (carico audio totale del sistema), amplificatori 2x320W, 2 messaggi simultanei; Alimentatore e caricabatterie in Box batteria suggerita 4 x 26/36Ah. CPR
| EST-VES-4002-LN |  | 11.792,20 €
Unità EVAC VES compatta "all in one" 4 zone A/B 8 linee 640W (carico audio totale del sistema), amplificatori 2x320W, 2 messaggi simultanei, schede di rete in FO (necessita di moduli SFP); Alimentatore e caricabatterie in Box batteria suggerita 4 x 26/36A
| EST-VES-8003-LN |  | 18.752,72 €
Unità EVAC VES compatta "all in one" 8 zone A/B 16 linee 1.500W (carico audio totale del sistema), amplificatori 3x500W, 3 messaggi simultanei; Alimentatore e caricabatterie in Box batteria suggerita 4 x 36/40Ah. CPR
| EST-VES-8003-LNR |  | 18.395,22 €
Unità EVAC VES compatta "all in one" 8 zone A/B 16 linee 1.500W (carico audio totale del sistema), amplificatori 3x500W, 3 messaggi simultanei; Alimentatore e caricabatterie per installazione armadio rack 19'' (armadio escluso). CPR
| EST-VES-8003-LNRX2 |  | 38.339,96 €
Unità EVAC VES compatta "all in one" 16 zone A/B 32 linee 3.000W (carico audio totale del sistema), amplificatori 6x500W, 6 messaggi simultanei; Alimentatore e caricabatterie in armadio 15U, batteria suggerita 4 x 55/65Ah. CPR
| ABT-MVRA |  | 441,50 €
Adattatore per installazione a rack 19" unità EVAC VES compatta
EVAC SISTEMI MODULARI | EST-CU-11LCD |  | 5.840,42 €
Unità di controllo per sistemi EVAC modulari EDWARDS, per la gestione di 11 slot, dotata di display touch screen. CPR
| EST-CU-11LT |  | 4.905,97 €
Unità di controllo per sistemi EVAC modulari EDWARDS, per la gestione di 11 slot. CPR
| EST-XCTRLINE-4 |  | 1.532,45 €
Scheda 4 linee di altoparlanti indipendenti 100V, per slot di controllo di ogni untà CPU per sistemi EVAC modulari Edwards
| EST-XCTRLINE-2 |  | 766,24 €
Scheda 2 linee di altoparlanti indipendenti 100V, per slot di controllo di ogni untà CPU per sistemi EVAC modulari Edwards
| EST-XLOGIN-8C |  | 517,55 €
Scheda 8 ingressi monitorati liberamente programmabili, per slot di controllo di ogni untà CPU per sistemi EVAC modulari Edwards
| EST-XLOGOUT-8C |  | 884,52 €
Scheda 8 uscite relè liberamente programmabili (4 NC e 4 NO), per slot di controllo di ogni untà CPU per sistemi EVAC modulari Edwards
| EST-ISLE |  | 637,35 €
Interfaccia audio / RS485 per sistemi EVAC modulari Edwards, 4 canali audio ingresso, 4 canali audio uscita
| EST-PA8080B |  | 4.617,32 €
Amplificatore classe D per sistema EVAC modulare Edwards, installazione rack 19'' 2U, 8 canali indipendenti da 80W ciascuno (8x80W), alimentazione 48Vcc.
| EST-PA8160B |  | 6.193,50 €
Amplificatore classe D per sistema EVAC modulare Edwards, installazione rack 19'' 2U, 8 canali indipendenti da 160W ciascuno (8x160W), alimentazione 48Vcc.
| EST-PA4160B |  | 4.444,08 €
Amplificatore classe D per sistema EVAC modulare Edwards, installazione rack 19'' 2U, 4 canali indipendenti da 160W ciascuno (4x160W), alimentazione 48Vcc.
| EST-PA2650B |  | 3.576,98 €
Amplificatore classe D per sistema EVAC modulare Edwards, installazione rack 19'' 2U, 2 canali indipendenti da 650W ciascuno (2x650W), alimentazione 48Vcc.
| EST-PA1650B |  | 2.776,73 €
Amplificatore classe D per sistema EVAC modulare Edwards, installazione rack 19'' 2U, 1 canale da 650W (1x650W), alimentazione 48Vcc.
| EST-PSM48 |  | 4.114,21 €
Unità di gestione alimentatori per sistema EVAC modulare Edwards. Potenza massima gestita 3200W, necessita di moduli di alimentazione EST-PS48800. Dotata di carica batteria, certificata CPR EN54-4
| EST-PS48800 |  | 1.672,10 €
Unità di alimentazione, tensione primaria 230Vca / 48Vcc 800W. Da utilizzare con PSM48 o PSC. Certificazione CPR EN54-4
| EST-PF4 |  | 423,44 €
Frame di montaggio per alimentatori PS48800 max 4, rack 19'' 2U.
| RACK-19-24U |  | 3.627,50 €
Armadio Rack 19" 24U IP30, dimensioni 600x800, porta in vetro, colore grigio scuro RAL7035. Quota cablaggio dispositivi esclusi.
| RACK-19-33U |  | 4.060,34 €
Armadio Rack 19" 33U IP30, dimensioni 600x800, porta in vetro, colore grigio scuro RAL7035. Quota cablaggio dispositivi esclusi.
| RACK-19-42U |  | 4.219,32 €
Armadio Rack 19" 42U IP30, dimensioni 600x800, porta in vetro, colore grigio scuro RAL7035. Quota cablaggio dispositivi esclusi.
| RACK-19-24U-AS |  | 5.682,76 €
Quota per assemblaggio e cablaggio armadio rack EVAC 24U, specifiche secondo ns standard. Include quota spedizione armadio rack EVAC in cassa di legno sino a destino, secondo ns standard (paletta a bordo camion, scarico con muletto a carico del cliente).
| RACK-19-33U-AS |  | 7.789,30 €
Quota per assemblaggio e cablaggio armadio rack EVAC 33U, specifiche secondo ns standard. Include quota spedizione armadio rack EVAC in cassa di legno sino a destino, secondo ns standard (paletta a bordo camion, scarico con muletto a carico del cliente).
| RACK-19-42U-AS |  | 9.209,98 €
Quota per assemblaggio e cablaggio armadio rack EVAC 42U, specifiche secondo ns standard. Include quota spedizione armadio rack EVAC in cassa di legno sino a destino, secondo ns standard (paletta a bordo camion, scarico con muletto a carico del cliente).
EVAC POSTAZIONI MICROFONICHE E ACCESSORI | EST-DFMS |  | 2.758,79 €
Postazione microfonica di emergenza dei vigili del fuoco con 3 tasti funzione configurabili, CPR. Collegamento con cavo LAN CAT5e/6 (massimo 100m dal controllore) oppure fibra ottica (moduli SFP esclusi) sino a 2Km, con configurazione ad anello. Integra a
| EST-DMS |  | 1.902,74 €
Postazione microfonica di zona con 9 tasti selezione configurabili + PPT, TCP-IP PoE. Collegamento con cavo LAN CAT5e/6 (massimo 100m dal controllore) oppure tramite switch di rete.
| EST-DMS-LCD |  | 2.401,29 €
Postazione microfonica di zona con display LCD 4,5” e 5 tasti selezione configurabili + PTT, TCP-IP PoE. Collegamento con cavo LAN CAT5e/6 (massimo 100m dal controllore) oppure tramite switch di rete.
| EST-EKB-20M |  | 864,68 €
Estensione 20 tasti liberamente configurabili per postazioni microfoniche
| ABT-M04N |  | 567,49 €
Postazione microfonica analogica con 4 tasti PPT completa di ingresso analogico AUX per musica di sottofondo. Collegamento con cavo LAN CAT5e/6 (massimo 300m totali).
| Redbox300 |  | 618,11 €
Armadietto da parete in lamiera d'acciaio, colore rosso, idoneo per una postazione microfonica di emergenza EST-DFMS e una tastiera di estensione EST-EKB-20M. Blocchetto di chiusura escluso. Dimensioni 310x300x150 mm
| PROSAFEGS110TP |  | 1.193,11 €
Switch 8 porte 10/100/1000 Gigabit PoE + 2 SFP
| SF-MM31002D-GP |  | 227,79 €
Modulo SFP, 1.25Gbps SX+ 1350nm LC DDM MMF 62,5/125 2km, per la connessione in FO delle unità di controllo e delle postazioni microfoniche di emergenza
| OYYOSS-PMS-05 |  | 1.171,13 €
Letture CD / USB /SD Card Reader / Radio AM FM per sistemi di diffusorione sonora, riproduzione file MP3 e WMA, richiede alimentazione 230Vac
EVAC DIFFUSORI ACUSTICI | ABT-S106 |  | 109,53 €
Diffusore acustico da soffitto a plafone 6W 100V, diametro 10 cm (104mm), colore bianco. CPR
| EST-S136 |  | 115,99 €
Diffusore acustico da soffitto a plafone 6W 100V, diametro 13 cm (134mm), colore bianco. CPR
| EST-S186 |  | 69,84 €
Diffusore acustico da soffitto a plafone 6W 100V, diametro 18 cm (175mm), custodia in ABS, colore bianco. CPR
| EST-S206B |  | 98,07 €
Diffusore acustico da soffitto a plafone 6W 100V, diametro 20 cm (199mm), colore bianco. CPR
| DL-AB_06-200/T-EN54 |  | 145,37 €
Diffusore acustico da soffitto a plafone con due altoparlanti e due trasformatori, 2x6W 100V, diametro 24 cm, colore bianco. CPR
| EST-S206B_BL |  | 138,45 €
Diffusore acustico da soffitto a plafone 6W 100V, diametro 20 cm (199mm), colore nero. CPR
| ABT-S2010 |  | 145,13 €
Diffusore acustico da soffitto a plafone 10W 100V, diametro 20 cm (200mm), colore bianco. CPR
| EST-SW176 |  | 111,25 €
Diffusore acustico da soffitto/parete tipo tondo 6W 100V, diametro 17 cm altezza 8 cm, colore bianco. CPR
| EST-W6W |  | 101,34 €
Diffusore acustico da parete 6W 100V, dimensioni 254 x 196 x 78mm, colore bianco, materiale legno MDF. CPR
| EST-W6 |  | 138,81 €
Diffusore acustico da parete/soffitto 6W 100V, dimensioni 260 x 180 x 80mm, colore bianco. CPR
| EST-W6_BL |  | 160,25 €
Diffusore acustico da parete/soffitto 6W 100V, dimensioni 260 x 180 x 80mm, colore nero. CPR
| WA-AB_06-100/T-EN54 |  | 137,64 €
Diffusore acustico da parete con due altoparlanti e due trasformatori, 2x6W 100V, dimensioni 252 x 194 x 82mm, colore bianco, materiale legno MDF. CPR
| ABT-W6/AB |  | 195,86 €
Diffusore acustico da parete con due altoparlanti e due trasformatori, 2x6W 100V, dimensioni 260 x 180 x 80mm, colore bianco. CPR
| EST-P10 |  | 160,25 €
Proiettore di suono da parete / soffitto 10W 100V, IP66, diametro 13,5 cm, colore bianco, materiale ABS. CPR
| EST-P10P |  | 195,74 €
Proiettore di suono pendente 10W 100V, IP66, diametro 13,5 cm, colore bianco, materiale ABS. CPR
| EST-P20 |  | 224,37 €
Proiettore di suono da parete / soffitto 20W 100V, IP66, diametro 14,3 cm, colore bianco, materiale alluminio. CPR
| EST-P20P |  | 270,00 €
Proiettore di suono pendente 20W 100V, IP66, diametro 14,3 cm, colore bianco, materiale alluminio. CPR
| ABT-T1410 |  | 220,60 €
Diffusore a tromba 10W 100V, IP66, diametro 140mm, colore grigio chiaro. CPR
| ABT-T2015 |  | 237,27 €
Diffusore a tromba 15W 100V, IP66, diametro 200mm, colore grigio chiaro. CPR
| EST-T2430 |  | 268,30 €
Diffusore a tromba 30W 100V, IP66, diametro 233mm, colore grigio chiaro. CPR
| ABT-LA30 |  | 710,00 €
Diffusore a colonna (Line Array) 30W 100V, IP66, altezza 510mm, colore argento. CPR
| ABT-LA-KIT |  | 98,32 €
Accessorio di unione diffusori a colonna in metallo. Angolo di rotazione sino a 15°.
| EST-REG1 |  | 239,15 €
Regolatore di volume ad incasso per una linea 100V, carico massimo 40W, completo di relè di sicurezza a 24Vdc. Idoneo per sistemi di evacuazione vocali
CENTRALI ANALOGICO/INDIRIZZATE SERIE 2X-A | 2X-AT-F2-FB |  | 3.029,86 €
Centrale di rivelazione incendi analogico/indirizzata serie 2X-A 2 loop espandibile a 4 (High Power Loop) versione touchscreen 7'' con controlli di trasmissione e protezione incendio. Gestione di mappe grafiche a colori per evento di zona incendio in cond
| 2X-AT-F2-FB-P |  | 3.768,85 €
Centrale di rivelazione incendi analogico/indirizzata serie 2X-A 2 loop espandibile a 4 (High Power Loop) versione touchscreen 7'' con controlli di trasmissione e protezione incendio e alimentatore maggiorato da 10A. Gestione di mappe grafiche a colori pe
| 2X-AF1-FB-S-10 |  | 1.774,63 €
Centrale di rivelazione incendi analogico/indirizzata serie 2X-A 1 loop (High Power Loop) con controlli di trasmissione e protezione incendio. Small cabinet. Certificata CPR EN54-2 e 4
| 2X-AF1-FB-10 |  | 1.774,63 €
Centrale di rivelazione incendi analogico/indirizzata serie 2X-A 1 loop (High Power Loop) con controlli di trasmissione e protezione incendio. Certificata CPR EN54-2 e 4
| 2X-AF2-FB-10 |  | 2.369,78 €
Centrale di rivelazione incendi analogico/indirizzata serie 2X-A 2 loop espandibile a 4 (High Power Loop) con controlli di trasmissione e protezione incendio. Certificata CPR EN54-2 e 4
| 2X-AF2-FB-P-10 |  | 3.029,86 €
Centrale di rivelazione incendi analogico/indirizzata serie 2X-A 2 loop espandibile a 4 (High Power Loop) con controlli di trasmissione e protezione incendio e alimentatore maggiorato da 10A. Certificata CPR EN54-2 e 4 ATTENZIONE, necessità di box esterno
| 2X-AT-FR-FB-S |  | 2.428,11 €
Pannello di ripetizione con touchscreen 7'' completo di scheda network per centrali serie 2X-A con controlli di trasmissione e protezione incendio. Gestione di mappe grafiche a colori per evento di zona incendio in condizione di allarme e guasto.
| 2X-AFR-FB-C-10 |  | 1.514,93 €
Pannello di ripetizione compatto completo di scheda network per centrali serie 2X-A con controlli di trasmissione e protezione incendio
| 2X-AFR-FB-S-10 |  | 1.947,77 €
Pannello di ripetizione completo di scheda network per centrali serie 2X-A con controlli di trasmissione e protezione incendio
| 2X-A-LB |  | 970,64 €
Modulo espansione supplementare 2 loops (High Power Loop) per centrali 2X-AF2 & 2X-AT-F2
| 2010-2-NB |  | 576,01 €
Scheda network per il collegamento su rete locale di centrali/ripetitori/concentratori
| 2010-2A-ZI-20 |  | 277,29 €
Pannello indicazioni zone per 20 led centrale 2X-A
| 2010-2A-ZI-40 |  | 369,71 €
Pannello indicazioni zone per 40 led centrale 2X-A
| 2010-2A-ZI-24-S |  | 173,98 €
Pannello indicazioni zone per 24 led centrale 2X-A versione per small cabinet.
| 2010-2-PIB |  | 550,12 €
Modulo espansione per 8 ingressi supervisionati, 8 uscite supervisionate, 4 uscite a relè. Installazione del modulo solo all'interno di cabinet standard di centrale serie 2X e 2X-A
| 2010-2-PIB-8I |  | 307,00 €
Modulo espansione per 8 ingressi supervisionati. Installazione del modulo solo all'interno di cabinet standard di centrale serie 2X e 2X-A
| 2010-2-PIB-8O |  | 349,66 €
Modulo espansione per 8 uscite supervisionate. Installazione del modulo solo all'interno di cabinet standard di centrale serie 2X e 2X-A
| 2010-2-PIB-8I8O |  | 494,14 €
Modulo espansione per 8 ingressi supervisionate e 8 uscite supervisionate. Installazione del modulo solo all'interno di cabinet standard di centrale serie 2X e 2X-A
| 2010-2-DACT |  | 605,54 €
Modulo per comunicazione digitale degli allarmi. Non idoneo per la centrale/ripetitori 2X-AT.
| 2010-2T-19 |  | 477,62 €
Kit per installazione in rack 19" centrali serie 2X e 2X-A - cabinet standard.
| 2010-2T-19-S |  | 432,66 €
Kit per installazione in rack 19" centrali serie 2X e 2X-A - cabinet small.
| 2010-2T-FM |  | 355,46 €
Kit per montaggio incassato centrali serie 2X e 2X-A - cabinet standard.
| 2010-2T-FM-S |  | 341,14 €
Kit per montaggio incassato centrali serie 2X e 2X-A- cabinet small.
Chiavi attivazione funzioni
Chiavi attivazione funzioni
| 2010-2A-PAK-HPL |  | 560,00 €
Chiave attivazione high power loop 800mA per tutti i loop di centrale, per singola centrale 2X-A. Non utilizzabile con rivelatori serie 900
| 2010-2-PAK-900 |  | 943,76 €
Chiave attivazione protocollo Apollo serie 900 per singola centrale. Non compatibile con centrale 2X-AT touchscreen.
| 2010-2-PAK-RMOH |  | 261,65 €
Chiave attivazione protocollo Contact ID su porta Ethernet. Singola centrale. Richiede lato stazione ricevente applicativo compatIbile OH.
| 2010-2-PAK-RMSDK |  | 885,66 €
Chiave attivazione SDK su porta Ethernet. Singola centrale.
| 2010-2-PAK-RMMB |  | 1.006,42 €
Chiave attivazione protocollo Modbus su porta Ethernet. Singola centrale.
| 2010-2-PAK-NET128 |  | 471,28 €
Chiave attivazione apertura network per 32 nodi senza limitazioni di loop (massimo 128 loops). Singola centrale.
| 2010-2-PAK-NET256 |  | 1.099,72 €
Chiave attivazione apertura network per 64 nodi senza limitazioni di loop (massimo 256 loops). Singola centrale.
| 2010-2-PCC-CF |  | 274,44 €
Software di controllo
| 2010-2-232-KIT |  | 315,71 €
Kit di collegamento per RS232.
| ODW-730-F2 |  | 1.567,72 €
Convertitore RS485 / fibra ottica, necessità di moduli SFP (fibra ottica monomodale oppure multimodale) esclusi. Richiede alimentazione esterna 24Vcc.
| MLC2-DDM |  | 267,09 €
Modulo SFP per cavo in fibra ottica multimodale, connettore LC, distanza 2 km. Utilizzare con ODW-730-F2
| SLC20-DDM |  | 731,60 €
Modulo SFP per cavo in fibra ottica monomodale, connettore LC, distanza 20 km. Utilizzare con ODW-730-F2
CENTRALE ANALOGICO/INDIRIZZATA 2000 | FP2864C-10 |  | 9.017,99 €
Centrale riv. incendi - 2 loops espandibili a 8 loops (max.512 indirizzi).
| LC1502 |  | 470,09 €
Modulo di espansione per 2 loops.
| NC2011 |  | 900,02 €
Scheda per rete ARCNET.
| NE2011 |  | 149,42 €
Espansione ingresso per modulo NC2011.
| NC2051 |  | 1.261,20 €
Scheda per rete ARCNET. F.O.
| NE2051 |  | 547,74 €
Espansione ingresso in F.O. per modulo NC2051.
| ZE2016 |  | 316,85 €
Espansione per 16 segnalazioni led.
| CAB2000 |  | 191,07 €
Cavo seriale per centrali serie 1200/2000
RIVELATORI ANALOGICO/INDIRIZZATI 3000 EXCELLENCE & 2000 | NOTA SERIE 3000 EXCELLENCE
I dispositivi intelligenti serie 3000 Excellence sono compatibili con le centrali serie 2X-A & 2X-AT
| KE-DP3120W |  | 115,26 €
Rivelatore ottico di fumo indirizzato con protocollo 3000 Excellence Kidde Commercial, camera di rivelazione brevettata a doppio LED con differente lunghezza d'onda e angolo di rilevamento multiplo, equipaggiato di isolatore di corto circuito - EN54. Comp
| KE-DP3121W |  | 158,10 €
Rivelatore multisensore ottico/termico indirizzato con protocollo 3000 Excellence Kidde Commercial, camera di rivelazione brevettata a doppio LED con differente lunghezza d'onda e angolo di rilevamento multiplo, sensore di calore classe A2S/A2R configura
| KE-DT3101W-HAB |  | 118,32 €
Rivelatore termico indirizzato con protocollo 3000 Excellence Kidde Commercial, classe A2S/A2R & BR configurabile (termovelocimetrico o statico), equipaggiato di isolatore di corto circuito - EN54. Compatibile con centrale incendio serie 2X-A e dispositiv
| KE-DP3120W-SN |  | 225,00 €
Rivelatore All-In-One (AIO) ottico di fumo indirizzato con sirena di allarme integrata, protocollo 3000 Excellence Kidde Commercial, camera di rivelazione brevettata a doppio LED con differente lunghezza d'onda e angolo di rilevamento multiplo, equipaggia
| KE-DP3120W-SNV |  | 245,00 €
Rivelatore All-In-One (AIO) ottico di fumo indirizzato con sirena e lampeggiante VAD di allarme integrati, protocollo 3000 Excellence Kidde Commercial, camera di rivelazione brevettata a doppio LED con differente lunghezza d'onda e angolo di rilevamento m
| KE-DP3121W-SN |  | 295,00 €
Rivelatore All-In-One (AIO) multisensore ottico/termico indirizzato con sirena di allarme integrata, protocollo 3000 Excellence Kidde Commercial, camera di rivelazione brevettata a doppio LED con differente lunghezza d'onda e angolo di rilevamento multipl
| KE-DP3121W-SNV |  | 310,00 €
Rivelatore All-In-One (AIO) multisensore ottico/termico indirizzato con sirena e lampeggiante VAD di allarme integratidi, protocollo 3000 Excellence Kidde Commercial, camera di rivelazione brevettata a doppio LED con differente lunghezza d'onda e angolo d
| KE-DP3121B |  | 182,58 €
Rivelatore multisensore ottico/termico indirizzato con protocollo 3000 Excellence Kidde Commercial, colore nero, camera di rivelazione brevettata a doppio LED con differente lunghezza d'onda e angolo di rilevamento multiplo, sensore di calore classe A2S/
| KE-DP3121B-SNV |  | 330,00 €
Rivelatore All-In-One (AIO) multisensore ottico/termico indirizzato con sirena e lampeggiante VAD di allarme integratidi, protocollo 3000 Excellence Kidde Commercial, colore nero, camera di rivelazione brevettata a doppio LED con differente lunghezza d'on
| KE-DB3010W |  | 10,50 €
Base con 6 terminali per dispositivi serie 3000 Excellence Kidde Commercial.
| KE-DB3010B |  | 27,30 €
Base con 6 terminali per dispositivi serie 3000 Excellence Kidde Commercial. Colore Nera.
| KE-VA |  | 15,00 €
Accessorio per la pulizia dei rivelatori serie 3000 Excellence. L'accessorio con la sua speciale conformazione ad imbuto permette di pulire tramite un normale aspirapolvere i rivelatori serie 3000 Excellence. Semplifica e velocizza la pulizia dei rivelato
NOTA SERIE 2000
I dispositivi serie 2000 sono compatibili con le centrali serie FP, 2X, 2X-A & 2X-AT
| DP2061N |  | 129,06 €
Rivelatore ottico di fumo indirizzato con uscita remota o.c. - EN54
| DT2063N |  | 137,72 €
Rivelatore termovelocimetrico classe A2 indirizzato con uscita remota o.c. - EN54
| DP2061T |  | 195,99 €
Rivelatore multisensore ottico/termico indirizzato con uscita remota o.c. - EN54
| DB2002 |  | 11,04 €
Base con 4 terminali per sensori 2000.
| DB2016 |  | 42,46 €
Base completa di isolatore di linea
| DB2368IAS-W |  | 277,86 €
Base con avvisatore acustico e isolatore di linea loop. Colore bianco. Possibilità di utilizzo combinato con sensore di rivelazione serie 2000 oppure standalone con copertura per base. Certificazione CPR EN54-3 EN54-17. Pressione acustica 90dBA. Non preve
| AS2368CAP-W |  | 15,10 €
Copertura per base serie DB2368IAS. Colore bianco.
AVVISATORI MANUALI ANALOGICO/INDIRIZZATI SERIE 3000 EXCELLENCE & 2000 | NOTA Avvisatori manuali serie KE-DM3xxx & DM3xxx
Gli avvisatori manuali serie KE-DM3xxx & DM3xxx sono compatibili con le centrali serie FP, 2X, 2X-A & 2X-AT
| BI_PLEXIGLASS |  | 199,53 €
Cartello di segnalazione in plastica rosso per avvisatore manuale di allarme incendio, confezione 5 pezzi. Logo KIDDE Commercial
| KE-DM3110R-KIT |  | 108,68 €
Avvisatore manuale indirizzato serie 3000 con isolatore colore rosso - IP41, include scatola di montaggio. EN54-11 EN54-17 CPR.
| KE-DM3110R |  | 107,68 €
Avvisatore manuale indirizzato serie 3000 con isolatore colore rosso - IP41, non include scatola di montaggio. EN54-11 EN54-17 CPR.
| N-MC-BB-R |  | 5,98 €
Scatola per montaggio a vista dell'avvisatore serie NC-MC e DM 31xx di colore rosso
| KE-DM3110R-IP |  | 358,94 €
Avvisatore manuale indirizzato serie 3000 con isolatore colore rosso, stagno per esterno - IP67, include pressacavo e scatola di montaggio. EN54-11 EN54-17 CPR.
| KE-DM3110G |  | 121,41 €
Avvisatore manuale indirizzato serie 3000 con isolatore colore verde - IP41, non include scatola di montaggio.
| N-MC-BB-G |  | 10,14 €
Scatola per montaggio a vista dell'avvisatore serie NC-MC-0-G e DM 31xx di colore verde
| KE-DM3110G-IP |  | 380,05 €
Avvisatore manuale indirizzato serie 3000 con isolatore colore verde, stagno per esterno - IP67, include pressacavo e scatola di montaggio.
| KE-DM3110W |  | 121,41 €
Avvisatore manuale indirizzato serie 3000 con isolatore colore bianco - IP41, non include scatola di montaggio.
| N-MC-BB-W |  | 10,14 €
Scatola per montaggio a vista dell'avvisatore serie NC-MC-0-W e DM 31xx di colore bianco
| KE-DM3110US99 |  | 121,41 €
Avvisatore manuale indirizzato serie 3000 con isolatore colore blu - IP41, non include scatola di montaggio. Scritta serigrafata "EVACUATION ALARM"
| N-MC-BB-U |  | 10,14 €
Scatola per montaggio a vista dell'avvisatore serie NC-MC-0-U e DM 31xx di colore blu
| KE-DM3110OS99 |  | 121,41 €
Avvisatore manuale indirizzato serie 3000 con isolatore colore arancione - IP41, non include scatola di montaggio. Scritta serigrafata "SMOKE EXTRACTION"
| N-MC-BB-O |  | 10,14 €
Scatola per montaggio a vista dell'avvisatore serie NC-MC e DM 31xx di colore arancione
| N-MC-FC |  | 8,32 €
Mascherina di copertura in plastica, per avvisatore serie NC-MC o serie DM3000
| N-MC-KM |  | 40,57 €
Chiave di test in metallo per avvisatori manuali serie NC-MC o serie DM3000, confezione 10 pezzi.
| N-MC-RE |  | 9,31 €
Vetrino ripristinabile per avvisatori manuali serie NC-MC o serie DM3000 (ricambio).
| N-MC-FE |  | 27,39 €
Vetrino a rottura per avvisatori manuali serie NC-MC o serie DM3000. Necessario nel caso si volesse rendere a rottura vetro l'avvisatore serie NC-MC o serie DM3000. Confezione da 10 pezzi.
| N-MC-S-R |  | 14,30 €
Cornice colore rossa per avvisatori manuali serie NC-MC o serie DM3000. Utile nel caso l'avvisatore manuale venga utilizzato con scatola ad incasso tipo 502.
| N-MC-AFM-R |  | 20,60 €
Cornice ridotta di colore rossa per avvisatori manuali serie NC-MC o serie DM3000. Utile nel caso l'avvisatore manuale venga utilizzato con scatola ad incasso tipo 502.
| N-MC-AFMG-R |  | 20,60 €
Cornice ridotta di colore rossa per avvisatori manuali serie NC-MC o serie DM3000. Utile nel caso l'avvisatore manuale venga utilizzato con scatola ad incasso tipo 502. Equipaggiata con dadi di fissaggio.
| DM2080I-N |  | 216,35 €
Avvisatore manuale indirizzato completo di isolatore di linea - IP42.
MODULI INPUT/OUTPUT INDIRIZZATI 3000 EXCELLENCE & 2000 | NOTA SERIE 3000 EXCELLENCE
I dispositivi intelligenti serie 3000 Excellence sono compatibili con le centrali serie 2X-A & 2X-AT
| KE-IU3110 |  | 136,68 €
Modulo 1 ingresso controllato equipaggiato di isolatore di corto circuito, protocollo 3000 Excellence Kidde Commercial. Compatibile con centrale incendio serie 2X-A e dispositivi di campo serie 2000.
| KE-IO3101 |  | 131,58 €
Modulo 1 uscita relè in scambio (NC/NO/C) equipaggiato di isolatore di corto circuito, protocollo 3000 Excellence Kidde Commercial. Compatibile con centrale incendio serie 2X-A e dispositivi di campo serie 2000.
| KE-IO3101-M |  | 168,30 €
Modulo 1 uscita relè a doppio scambio 230VAC@5A (NC/NO/C) equipaggiato di isolatore di corto circuito, protocollo 3000 Excellence Kidde Commercial. Compatibile con centrale incendio serie 2X-A e dispositivi di campo serie 2000.
| KE-IO3122 |  | 167,28 €
Modulo 2 ingressi controllati e 2 uscite a relè in scambio (NC/NO/C) equipaggiato di isolatore di corto circuito, protocollo 3000 Excellence Kidde Commercial. Occupa un solo indirizzo sul loop incendio. Compatibile con centrale incendio serie 2X-A e dispo
| KE-IO3144 |  | 218,28 €
Modulo 4 ingressi controllati e 4 uscite a relè in scambio (NC/NO/C) equipaggiato di isolatore di corto circuito, protocollo 3000 Excellence Kidde Commercial. Occupa un solo indirizzo sul loop incendio. Compatibile con centrale incendio serie 2X-A e disp
| KE-IU3111-ZME |  | 201,96 €
Modulo 1 linea di rivelatori convenzionali equipaggiato di isolatore di corto circuito, protocollo 3000 Excellence Kidde Commercial. Necessita di alimentazione esterna 24Vcc. Compatibile con centrale incendio serie 2X-A e dispositivi di campo serie 2000.
| N-IO-SBX-1G |  | 61,00 €
Custodia di contenimento in plastica per moduli I/O serie Excellence, provvista internamente di guida barra DIN, grado di protezione IP55 dimensioni 150 x 110 x 70 mm. Può contenere un modulo KE-IU3110/KE-IO3101/KE-IO3101-M .
| N-IO-SBX-2G |  | 80,00 €
Custodia di contenimento in plastica per moduli I/O serie Excellence, provvista internamente di guida barra DIN, grado di protezione IP55 dimensioni 190 x 140 x 70 mm. Può contenere un modulo KE-IO3122/IO3144 oppure KE-IU3111-ZME
| N-IO-MBX-1 |  | 265,20 €
Custodia di contenimento in metallo per moduli I/O serie Excellence, provvista internamente di due guide barra DIN, grado di protezione IP30 dimensioni 377 x 417 x 110 mm.
| N-IO-MBX-2 |  | 367,20 €
Custodia di contenimento in metallo per moduli I/O serie Excellence, provvista internamente di due guide barra DIN, grado di protezione IP30 dimensioni 612 x 417 x 110 mm.
NOTA SERIE 2000
I dispositivi serie 2000 sono compatibili con le centrali serie FP, 2X, 2X-A & 2X-AT
NOTA PER IU2050NC
Il modulo IU2050NC è utilizzabile solo con centrali serie 2X
| IU2050NC |  | 138,72 €
Modulo per 1 ingresso controllato. Sostituisce il precedente modello IU2050C, con le medesime prestazioni e funzionalità.
| IO2034NC |  | 221,00 €
Modulo per 4 ingressi controllati e 4 uscite a relè. Il nuovo modulo sostituisce tutta la linea dei vecchi modelli IO203X.
| IU2055NC |  | 166,61 €
Modulo per 1 linea di rivelatori convenzionali.
| IU2080NC |  | 221,10 €
Modulo per 1 linea di avvisatori acustici. Sostituirà il precedente modello IU2080C, con le medesime prestazioni e funzionalità, ad esaurimento scorte.
| ISM-95 |  | 80,22 €
Isolatore di linea stand-alone
DISPOSITIVI OTTICO/ACUSTICI SU LOOP SERIE 3000 EXCELLENCE & 2000 | CI_PLEXIGLASS |  | 392,72 €
Cartello da parete in plexiglass per avvisatori ottici/acustici serie Excellence serie 2000. Serigrafia “ALLARME INCENDIO”, confezione 6 pezzi. Logo KIDDE Commercial
NOTA AVVISATORI SERIE KE-Asxxx
Gli avvisatori serie KE-Asxxx necessitano sempre di base standard KE-DB3010W che deve essere ordinata a parte. I dispositivi intelligenti serie 3000 Excellence sono compatibili con le centrali serie 2X-A & 2X-AT.
| KE-AS3110R |  | 165,00 €
Avvisatore acustico multitono indirizzato serie Excellence con isolatore di cortocircuito da interno, corpo colore rosso. Indirizzamento ed alimentazione diretta dal loop di rivelazione. Attivazione remota selezionabile su 32 toni, toni in conformità alla
| KE-AS3110W |  | 178,00 €
Avvisatore acustico multitono indirizzato serie Excellence con isolatore di cortocircuito da interno, corpo colore bianco. Indirizzamento ed alimentazione diretta dal loop di rivelazione. Attivazione remota selezionabile su 32 toni, toni in conformità all
| KE-AS3111R |  | 183,00 €
Avvisatore ottico/acustico VID multitono indirizzato serie Excellence con isolatore di cortocircuito da interno, corpo colore rosso. Indirizzamento ed alimentazione diretta dal loop di rivelazione. Attivazione remota selezionabile su 32 toni, toni in conf
| KE-AS3111W |  | 196,00 €
Avvisatore ottico/acustico VID multitono indirizzato serie Excellence con isolatore di cortocircuito da interno, corpo colore bianco. Indirizzamento ed alimentazione diretta dal loop di rivelazione. Attivazione remota selezionabile su 32 toni, toni in con
| KE-AS3115R-WM |  | 228,00 €
Avvisatore ottico/acustico VAD multitono indirizzato serie Excellence con isolatore di cortocircuito da interno, montaggio a PARETE, corpo colore rosso. Indirizzamento ed alimentazione diretta dal loop di rivelazione. Attivazione remota selezionabile su 3
| KE-AS3115W-WM |  | 241,00 €
Avvisatore ottico/acustico VAD multitono indirizzato serie Excellence con isolatore di cortocircuito da interno, montaggio a PARETE, corpo colore bianco. Indirizzamento ed alimentazione diretta dal loop di rivelazione. Attivazione remota selezionabile su
| KE-AS3115R-CM |  | 228,00 €
Avvisatore ottico/acustico VAD multitono indirizzato serie Excellence con isolatore di cortocircuito da interno, montaggio a SOFFITTO, corpo colore rosso. Indirizzamento ed alimentazione diretta dal loop di rivelazione. Attivazione remota selezionabile su
| KE-AS3115W-CM |  | 241,00 €
Avvisatore ottico/acustico VAD multitono indirizzato serie Excellence con isolatore di cortocircuito da interno, montaggio a SOFFITTO, corpo colore bianco. Indirizzamento ed alimentazione diretta dal loop di rivelazione. Attivazione remota selezionabile s
| KE-AS3105W-WM |  | 168,00 €
Lampeggiante VAD indirizzato serie Excellence con isolatore di cortocircuito da interno, montaggio a PARETE, corpo colore bianco. Indirizzamento ed alimentazione diretta dal loop di rivelazione. Protezione IP21C. Opzione per attivazione assistita da batte
| KE-AS3105W-CM |  | 168,00 €
Lampeggiante VAD indirizzato serie Excellence con isolatore di cortocircuito da interno, montaggio a SOFFITTO, corpo colore bianco. Indirizzamento ed alimentazione diretta dal loop di rivelazione. Protezione IP21C. Opzione per attivazione assistita da bat
| KE-ASA-AUXR |  | 23,00 €
Base alta - opzionale - per avvisatori acustici e ottici serie Excellence, corpo colore rosso. 2 ingressi tubo (alto oppure basso). Supporta le basi standard serie Excellence.
| KE-ASA-AUXW |  | 23,00 €
Base alta - opzionale - per avvisatori acustici e ottici serie Excellence, corpo colore bianco. 2 ingressi tubo (alto oppure basso). Supporta le basi standard serie Excellence.
| ASW2366 |  | 378,47 €
Avvisatore ottico/acustico VAD W-3-7.49 da interno multi tono autoalimentato dal loop. Colore rosso. Base bassa. Montaggio a parete W-3-7.49. Protezione IP21. Pressione acustica 97 dBA (±3 dB(A)) at 1m @ 90º
| ASW2367 |  | 394,44 €
Avvisatore ottico/acustico VAD W-3-7.49 da esterno multi tono autoalimentato dal loop. Colore rosso. Base alta. Montaggio a parete W-3-7.49. Protezione IP65. Pressione acustica 97 dBA (±3 dB(A)) at 1m @ 90º
| ASW2367W |  | 426,07 €
Avvisatore ottico/acustico VAD W-3-7.49 da esterno multi tono autoalimentato dal loop. Colore bianco con lampeggiante rosso. Base alta. Montaggio a parete W-3-7.49. Protezione IP65. Pressione acustica 97 dBA (±3 dB(A)) at 1m @ 90º
| AS36RIM |  | 37,92 €
Targa di supporto per avvisatori ottico acustici con base di montaggio alta (IP65) con serigrafia "FIRE". Idoneo per AS364, ASW367, ASW367W, FAW355, FAW355W, FAW355WC, AS2364, ASW2367, ASW2367W.
| AI2672 |  | 273,13 €
Ripetitore doppio LED rosso analogico indirizzato, configurabile.
| AS2363 |  | 242,96 €
Avvisatore acustico multitono da interno con base a basso profilo. Indirizzamento ed alimentazione diretta dal loop di rivelazione. Attivazione remota selezionabile su 3 toni. Protezione IP21. Pressione acustica 97 dBA (±3 dB(A)) at 1m @ 90º. Certificazio
| AS2363W |  | 238,19 €
Avvisatore acustico multitono da interno colore bianco con base a basso profilo. Indirizzamento ed alimentazione diretta dal loop di rivelazione. Attivazione remota selezionabile su 3 toni. Pressione acustrica 97 dBA (±3 dB(A)) at 1m @ 90º. Protezione IP2
| AS2364 |  | 276,96 €
Avvisatore acustico multitono da esterno con base alta. Indirizzamento ed alimentazione diretta dal loop di rivelazione. Attivazione remota selezionabile su 3 toni. Protezione IP65. Pressione acustica 97 dBA (±3 dB(A)) at 1m @ 90º. Certificazione CPR EN54
| AS2364W |  | 276,96 €
Avvisatore acustico da esterno multi tono autoalimentato dal loop, colore bianco, Pressione acustica 97 dBA (±3 dB(A)) at 1m @ 90º. Base alta. Protezione IP65. CPR
| ASC2366 |  | 408,80 €
Avvisatore ottico/acustico VAD C-3-9 da interno multi tono autoalimentato dal loop. Colore rosso. Base bassa. Montaggio a soffitto C-3-9. Protezione IP21. Pressione acustica 97 dBA (±3 dB(A)) at 1m @ 90º
| ASC2367 |  | 426,07 €
Avvisatore ottico/acustico VAD C-3-9 da esterno multi tono autoalimentato dal loop. Colore rosso. Base alta. Montaggio a soffitto C-3-9. Protezione IP65. Pressione acustica 97 dBA (±3 dB(A)) at 1m @ 90º
| ASC2367W |  | 426,07 €
Avvisatore ottico/acustico VAD C-3-9 da esterno multi tono autoalimentato dal loop. Colore bianco con lampeggiante rosso. Base alta. Montaggio a soffitto C-3-9. Protezione IP65. Pressione acustica 97 dBA (±3 dB(A)) at 1m @ 90º
BARRIERE LINEARI DI FUMO ANALOGICHE INDIRIZZATE SERIE 2000 | FD2705R |  | 1.497,30 €
Barriera ad infrarossi, a riflessione, rivel. fumi, portata 5 - 50 m. Indirizzata ed autoalimentata da loop con apparati serie 2000. CPR EN54-12
| FD2710R |  | 1.910,40 €
Barriera ad infrarossi, a riflessione, rivel. fumi, portata 50 - 100 m. Indirizzata ed autoalimentata da loop con apparati serie 2000. CPR EN54-12
RIVELATORI ANALOGICO/INDIRIZZATI SERIE 900 | DP991 |  | 116,58 €
Rivelatore ottico di fumo indirizzato con uscita remota o.c. - EN54-7 Approvazione CPR.
| DP951B |  | 277,99 €
Rivelatore ottico di fumo indirizzato con uscita remota o.c. - EN54-7 Approvazione CPR. Colore Nero
| DP991T |  | 133,22 €
Rivelatore multisensore ottico/termovecimetrico indirizzato con uscita remota o.c. - EN54.
| DT992 |  | 113,89 €
Rivelatore termico/termovelocimetrico indirizzato con uscita remota o.c. - EN54. Modalità operative A1R (57°C con rate-of-rise), A2R (61°C con rate-of-rise), A2S (61°C statico), CR (90°C con rate-of-rise) e CS (90°C statico).
| DB950 |  | 9,39 €
Base per rilevatori serie 990
| DB961 |  | 36,74 €
Base per rilevatori serie 990 completa di isolatore
| DB952IAS |  | 242,96 €
Base per rilevatori serie 990 completa di avvisatore acustico, isolatore di linea e uscita LED per ripetitore.
| DB992IVAS |  | 347,17 €
Base per rilevatori serie 990 completa di avvisatore ottico VID /acustico, isolatore di linea e uscita LED per ripetitore.
| DB995IVAS |  | 454,66 €
Base per rilevatori serie 990 completa di avvisatore ottico VAD /acustico, isolatore di linea e uscita LED per ripetitore.
| AS952CAP-W |  | 11,43 €
Copertura bianca per base DB99xxxAS
| DMN990I |  | 153,11 €
Avvisatore manuale indirizzato a rottura vetro completo di isolatore. IP24. Colore rosso.
| DMN960IE |  | 627,49 €
Avvisatore manuale indirizzato tipo ripristinabile completo di isolatore, stagno IP67. Colore rosso
| IU987-25PK |  | 47,01 €
Kit 25 pezzi scheda di indirizzamento sensori serie 900 (ricambio).
RIVELATORI ANALOGICO/INDIRIZZATI WIRELESS FUSION SERIE 900 | FCX-177-001 |  | 99,52 €
Rivelatore ottico di fumo per sistema wireless Fusion. Necessita di base wireless. CPR
| FCX-175-001 |  | 99,52 €
Rivelatore termico/termovelocimetrico classe A1R per sistema wireless Fusion. Necessita di base wireless. CPR
| FCX-176-001 |  | 99,52 €
Rivelatore termico classe CS per sistema wireless Fusion. Necessita di base wireless. CPR
| FCX-174-001 |  | 143,51 €
Rivelatore multisensore ottico/termico per sistema wireless Fusion. Necessita di base wireless. CPR
| FCX-170-001 |  | 326,03 €
Base per rivelatori sistema wireless Fusion inclusa di batterie. CPR
| FCX-191-000 |  | 599,64 €
Base per rivelatori completa di avvisatore acustico sistema wireless Fusion, inclusa di batterie. CPR
| FCX-191-200 |  | 717,72 €
Base per rivelatori completa di avvisatore acustico e indicatore ottico rosso VID sistema wireless Fusion, inclusa di batterie. CPR
| FCX-178-001 |  | 518,58 €
Ripetitore a LED rosso con trasmissione wireless sistema Fusion. CPR
| FC-200-002 |  | 411,79 €
Avvisatore manuale di allarme ripristinabile con trasmissione wireless sistema Fusion. CPR
| FC-200-003 |  | 411,79 €
Avvisatore manuale di allarme ripristinabile FUSION con trasmissione wireless sistema Fusion. CPR
| FCX-532-001 |  | 895,44 €
Interfaccia loop serie 900 per sistema wireless Fusion completo di isolatore. CPR
| FC-172-002 |  | 147,58 €
Avvisatore acustico di allarme multitono da interno per sistema wireless Fusion, colore rosso. Necessita di base rossa per sirena wireless. Protezione IP54. CPR
| FC-173-002 |  | 261,15 €
Avvisatore acustico di allarme multitono con indicatore ottico rosso VID da interno per sistema wireless Fusion, colore rosso. Necessita di base rossa per sirena wireless. Protezione IP54. CPR
| FC-315-CA2 |  | 311,36 €
Avvisatore acustico di allarme multitono con lampeggiante bianco VAD da interno per montaggio da soffitto, sistema wireless Fusion, colore rosso. Necessita di base rossa per sirena wireless. Protezione IP54. CPR
| FC-315-WA2 |  | 319,16 €
Avvisatore acustico di allarme multitono con lampeggiante bianco VAD da interno per montaggio a parete, sistema wireless Fusion, colore rosso. Necessita di base rossa per sirena wireless. Protezione IP54. CPR
| FC-171-002 |  | 549,08 €
Base rossa per sirene e lampeggianti sistema wireless Fusion inclusa di batterie. CPR
| FC-172-001 |  | 147,58 €
Avvisatore acustico di allarme multitono da interno per sistema wireless Fusion, colore bianco. Necessita di base bianca per sirena wireless. Protezione IP54. CPR
| FC-171-001 |  | 549,08 €
Base bianca per sirene sistema wireless Fusion inclusa di batterie. CPR
| ASWP-RF |  | 248,17 €
Kit per rendere stagne IP55 le sirene wireless
| FC-610-001 |  | 617,52 €
Modulo doppio canale di ingresso/uscita con trasmissione wireless. CPR
| FC-60-2000 |  | 531,18 €
Fermo porta colore nero con trasmissione wireless Fusion. Forza di tenuta 7 kg. CPR
| FC-60-2010 |  | 531,18 €
Fermo porta colore bianco con trasmissione wireless Fusion. Forza di tenuta 7 kg. CPR
| ZR4ST-3 |  | 2.261,06 €
Dispositivo di prova portatile a batteria per sistema wireless Fusion 868MHz.
MODULI INPUT/OUTPUT INDIRIZZATI 900 | II950I |  | 237,58 €
Mini Modulo 1 ingresso supervisionato, permette il montaggio su barra DIN, con isolatore. CPR EN54-17 EN54-18
| II952ND |  | 289,15 €
Modulo 1 ingresso supervisionato, con isolatore. Montaggio su barra DIN. CPR EN54-17 EN54-18
| II954NI |  | 274,87 €
Modulo 2 ingressi supervisionati, con isolatore. CPR EN54-17 EN54-18
| IO950NI |  | 291,58 €
Modulo 1 ingresso supervisionato e 1 uscita a relè, con isolatore. CPR EN54-17 EN54-18
| IO950ND |  | 334,57 €
Modulo 1 ingresso supervisionato e 1 uscita a relè, con isolatore. Montaggio su barra DIN. CPR EN54-17 EN54-18
| IO952NI |  | 408,20 €
Modulo 2 ingressi supervisionati e 2 uscite a relè, con isolatore. CPR EN54-17 EN54-18
| IO954N |  | 437,75 €
Modulo 1 ingresso supervisionato e 1 uscita a relè di potenza (230Vac), con isolatore. CPR EN54-17 EN54-18
DISPOSITIVI OTTICO/ACUSTICI SU LOOP SERIE 900 | AS964I |  | 241,40 €
Avvisatore acustico serie 950, con isolatore incorporato multi tono autoalimentato dal loop. Protezione IP65. Colore rosso. EN54-3, EN54-17 CPR
| AS964WI |  | 261,81 €
Avvisatore acustico serie 950, con isolatore incorporato multi tono autoalimentato dal loop. Protezione IP65. Colore bianco. EN54-3, EN54-17 CPR
COMUNICATORE DI ALLARME CERTIFICATO EN54-21 & EN50136 | 2010-2-UC240-KIT |  | 890,00 €
Comunicatore UltraSync con doppio percorso 4G / 2G e IP. 16 ingressi, 3 uscite. Ingresso Dial Capture (simulazione linea PSTN) e porta seriale per interfacciarsi con le centrali di allarme compatibili. Include box plastico di contenimento e cavi di colle
CENTRALI DI RIVELAZIONE GAS | STSX4PLUS |  | 1.242,38 €
Centralina a 4 ingressi 4-20 mA per montaggio su barra-DIN. Alimentazione 110 -240 Vca 50/60 Hz. Dimensioni: DIN-EN50022. Idonea per rivelatori di gas infiammabile e tossici 4-20mA, soglie di pre-allarme e allarme preconfigurate.
| STPL4+ |  | 1.736,08 €
Centrale rivelazione gas equipaggiata di 4 ingressi 4-20mA espandibili a 8 (scheda ST.PL4/ESP) - configurazione possibile 4 + 4. Certificata SIL1 e ATEX secondo la normativa EN60079-29-1
| STPL4/ESP |  | 894,18 €
Modulo di espansione 4 ingressi 4-20mA e 16 uscite O.C. per centrale STPL4+.
| STPL4+D |  | 1.736,08 €
Centrale rivelazione gas equipaggiata di 4 ingressi 4-20mA espandibli a 12 (scheda STG/IN8-S) e ingresso seriale RS485 per rivelatori di gas indirizzati. Certificata SIL1 e ATEX secondo la normativa EN60079-29-1
| STG/IPBOX |  | 309,23 €
Custodia in ABS IP65 per STPL4+D
| STMTS/8PLUS |  | 3.697,30 €
Centrale di rivelazione gas equipaggiata di 8 ingressi 4-20 mA espandibile a 16 (scheda STG8IN-S) e 6 relè d’uscita a bordo centrale - configurazione possibile 8 + 8 (seriale).
| STG/16REL |  | 1.190,00 €
Scheda a 16 relè per centrale STMTS/8PLUS e scheda di espansione STPL4/ESP centrale STPL4+.
| STMTS/S1-32B |  | 5.696,49 €
Centrale rivelazione gas con 8 ingressi 4-20 mA 8 uscite relè. Espandibile di ulteriori 32 ingressi e 64 uscite O.C. su 2 bus RS485 - configurazione possibile 8 + 32 (seriale). Certificata SIL1 e ATEX secondo la normativa EN60079-29-1
| STMTS/S1-64B |  | 6.171,20 €
Centrale rivelazione gas con 8 ingressi 4-20 mA 8 uscite relè. Espandibile di ulteriori 64 ingressi e 128 uscite O.C. su 2 bus RS485 - configurazione possibile 8 + 64 (seriale). Certificata SIL1 e ATEX secondo la normativa EN60079-29-1
| STMTS/S1-128B |  | 6.884,61 €
Centrale rivelazione gas con 8 ingressi 4-20 mA 8 uscite relè. Espandibile di ulteriori 128 ingressi e 256 uscite O.C. su 4 bus RS485 - configurazione possibile 8 + 128 (seriale). Certificata SIL1 e ATEX secondo la normativa EN60079-29-1
| STMTS/S1-256B |  | 7.595,32 €
Centrale rivelazione gas con 8 ingressi 4-20 mA 8 uscite relè. Espandibile di ulteriori 256 ingressi e 256 uscite O.C. su 4 bus RS485 - configurazione possibile 8 + 256 (seriale). Certificata SIL1 e ATEX secondo la normativa EN60079-29-1
| STMTS/PK-32B |  | 5.696,49 €
Centrale rivelazione gas, certificata secondo il nuovo standard EN50545-1 per parcheggi, con 8 ingressi 4-20 mA 8 uscite relè. Espandibile di ulteriori 32 ingressi e 64 uscite O.C. su 2 bus RS485 - configurazione possibile 8 + 32 (seriale). Certificazion
| STMTS/PK-64B |  | 6.171,20 €
Centrale rivelazione gas, certificata secondo il nuovo standard EN50545-1 per parcheggi, con 8 ingressi 4-20 mA 8 uscite relè. Espandibile di ulteriori 64 ingressi e 128 uscite O.C. su 2 bus RS485 - configurazione possibile 8 + 64 (seriale). Certificazion
| STMTS/PK-128B |  | 6.884,61 €
Centrale rivelazione gas, certificata secondo il nuovo standard EN50545-1 per parcheggi, con 8 ingressi 4-20 mA 8 uscite relè. Espandibile di ulteriori 128 ingressi e 256 uscite O.C. su 4 bus RS485 - configurazione possibile 8 + 128 (seriale). Certificazi
| STMTS/PK |  | 7.595,32 €
Centrale rivelazione gas, certificata secondo il nuovo standard EN50545-1 per parcheggi versione rack 19'', con 8 ingressi 4-20 mA 8 uscite relè. Espandibile di ulteriori 256 ingressi e 256 uscite O.C. su 4 bus RS485 - configurazione possibile 8 + 256 (s
ACCESSORI PER CENTRALI RIV. GAS | STG/SER++ |  | 276,68 €
Modulo ampliamento per ulteriori 2 uscite seriali.
| STG/IN8-S |  | 651,03 €
Modulo 8 ingressi 4-20mA, per rivelatori gas, con installazione su linea seriale RS485.
| STG/IN8PK |  | 651,03 €
Modulo 8 ingressi 4-20mA, per rivelatori gas, con installazione su linea seriale RS485. Versione certificata EN50545-1 per parcheggi.
| STG/OUT16-S |  | 651,03 €
Modulo 16 uscite open collector con installazione su linea seriale RS485.
| STG/8REL |  | 559,52 €
Scheda a 8 relè per modulo STG/OUT16-S.
RIVELATORI GAS PER IMPIEGO DOMESTICO | LAME1224-M |  | 270,00 €
Rivelatore di gas infiammabili per impiego domestico, taratura per METANO, Alimentazione 12-24Vcc. Sostituisce il codice FGE312ME e S2014ME.
| LAGP1224-M |  | 270,00 €
Rivelatore di gas infiammabile per impiego domestico, taratura per GPL, Alimentazione 12-24Vcc. Sostituisce il codice FGE312LP e S2014GP.
| S2016CO |  | 365,00 €
Rivelatore di gas tossici per impiego domestico, taratura per CO, Alimentazione 12-24Vcc. Sostituisce il codice FGT312CO.
RIVELATORI DI GAS PER AMBIENTI NON CLASSIFICATI | S1455ME |  | 603,86 €
Rivelatore di gas infiammabili, con taratura per METANO, per aree non classificate. Grado di protezione IP55. Sostituisce il codice S2396ME
| S1455GP |  | 603,86 €
Rivelatore di gas infiammabili, con taratura per GPL, per aree non classificate. Grado di protezione IP55. Sostituisce il codice S2396GP
| S1450CO |  | 585,93 €
Rivelatore di gas tossici, con taratura per MONOSSIDO DI CARBONIO (CO), per autorimesse e aree non classificate. Grado di protezione IP55.
| S1455VB |  | 603,86 €
Rivelatore di gas infiammabili, con taratura per VAPORI DI BENZINA, per autorimesse e aree non classificate. Grado di protezione IP55.
| S2401CO2 |  | 1.570,61 €
Rivelatore di gas tossici, con taratura per ANIDRIDE CARBONICA (CO2), per autorimesse e aree non classificate. Grado di protezione IP55.
RIVELATORI DI GAS PER PARCHEGGI CERTIFICATI EN50545-1 | S2398CO |  | 579,63 €
Rivelatore di gas tossici serie SMART P, con taratura per MONOSSIDO DI CARBONIO (CO) 0-300ppm. Versione certificata EN50545-1 e EN50271, per parcheggi. Connessione RS485. Grado di protezione IP55. Necessità di tastiera di programmazione per impostazione i
| S2399ND |  | 772,77 €
Rivelatore di gas tossici serie SMART P, con taratura per BIOSSIDO DI AZOTO (NO2) 0-30ppm. Versione certificata EN50545-1 e EN50271, per parcheggi. Connessione RS485. Grado di protezione IP55. Necessità di tastiera di programmazione per impostazione indir
| S2400CO-ND |  | 966,00 €
Rivelatore di gas tossici serie SMART P2 a doppia testa, con taratura per MONOSSIDO DI CARBONIO (CO) 0-300ppm e BIOSSIDO DI AZOTO (NO2) 0-30ppm. Versione certificata EN50545-1 e EN50271, per parcheggi. Connessione RS485. Grado di protezione IP55. Necessi
| S2400CO-VB |  | 1.000,95 €
Rivelatore di gas tossici ed esplosivi serie SMART P2 a doppia testa, con taratura per MONOSSIDO DI CARBONIO (CO) 0-300ppm e VAPORI DI BENZINA (VB) 0-100% LEL. Versione certificata EN50545-1 e EN50271, per parcheggi. Connessione RS485. Grado di protezione
RIVELATORI GAS ZONE CLASSIFICATE 2 | S2096ME |  | 878,88 €
Rivelatore gas infiammabili, taratura METANO. Certificazione ATEX per zona 2 - categoria area 3. Sostituisce il codice FGE110ME
| S2096VB |  | 878,88 €
Rivelatore gas infiammabili, taratura VAPORI DI BENZINA. Certificazione ATEX per zona 2 - categoria area 3. Sostituisce il codice FGE110VB
| S2096GP |  | 878,88 €
Rivelatore gas infiammabili, taratura GPL. Certificazione ATEX per zona 2 - categoria area 3. Sostituisce il codice FGE110LP
| S2130CO |  | 1.228,81 €
Rivelatore gas tossici, taratura MONOSSIDO DI CARBONIO (CO). Certificazione ATEX per zona 2 - categoria area 3. Sostituisce il codice FGT110CO
| S2640O2 |  | 1.388,84 €
Rivelatore gas tossici, taratura per OSSIGENO (O2). Certificazione ATEX per zona 2 - categoria area 3.
| S2649CO2 |  | 1.871,70 €
Rivelatore gas tossici, taratura per ANIDRIDE CARBONICA (CO2) 0-2%Vol. Certificazione ATEX per zona 2 - categoria area 3.
| S2650CO2 |  | 1.904,37 €
Rivelatore gas tossici, taratura per ANIDRIDE CARBONICA (CO2) 0-5%Vol. Certificazione ATEX per zona 2 - categoria area 3.
| S3942R32 |  | 3.374,49 €
Rivelatore gas refrigerante, taratura per R32. Certificazione ATEX per zona 2 - categoria area 3.
| S2130EL |  | 2.045,31 €
Rivelatore gas tossici, taratura per ETILENE (C2H4). Certificazione ATEX per zona 2 - categoria area 3.
RIVELATORI GAS ZONE CLASSIFICATE 1 | S2097ME |  | 1.119,97 €
Rivelatore gas infiammabili, taratura METANO. Certificazione ATEX per zona 1 - categoria area 2. Sostituisce il codice FGE150ME
| S2097GP |  | 1.119,97 €
Rivelatore gas infiammabili, taratura GPL. Certificazione ATEX per zona 1 - categoria area 2. Sostituisce il codice FGE150LP
| S2097H2 |  | 1.119,97 €
Rivelatore gas infiammabili, taratura IDROGENO. Certificazione ATEX per zona 1 - categoria area 2. Sostituisce il codice FGE150H2
| S2097BU |  | 1.119,97 €
Rivelatore gas infiammabili, taratura BUTANO. Certificazione ATEX per zona 1 - categoria area 2.
| S2097IB |  | 1.119,97 €
Rivelatore gas infiammabili, taratura ISO-BUTANO. Certificazione ATEX per zona 1 - categoria area 2.
| S2097PR |  | 1.119,97 €
Rivelatore gas infiammabili, taratura PROPANO. Certificazione ATEX per zona 1 - categoria area 2.
| S2097AT |  | 1.119,97 €
Rivelatore gas infiammabili, taratura ACETONE. Certificazione ATEX per zona 1 - categoria area 2.
| S2097EN |  | 1.119,97 €
Rivelatore gas infiammabili, taratura ETANO. Certificazione ATEX per zona 1 - categoria area 2.
| S2097MT |  | 1.119,97 €
Rivelatore gas infiammabili, taratura ALCOOL METILICO. Certificazione ATEX per zona 1 - categoria area 2.
| S2151AC |  | 1.205,41 €
Rivelatore gas infiammabili, taratura ACETILENE. Certificazione ATEX per zona 1 - categoria area 2.
| S2097AE |  | 1.350,89 €
Rivelatore gas infiammabili, taratura ACETATO DI ETILE. Certificazione ATEX per zona 1 - categoria area 2.
| S2155AM |  | 1.228,81 €
Rivelatore gas infiammabili, taratura AMMONIACA. Certificazione ATEX per zona 1 - categoria area 2. Sostituisce il codice FGE150AM
| S2641O2 |  | 1.738,79 €
Rivelatore gas tossici, taratura per OSSIGENO (O2). Certificazione ATEX per zona 1 - categoria area 2.
| S3225AM |  | 2.338,27 €
Rivelatore gas tossici, taratura per AMMONIACA (NH3). Certificazione ATEX per zona 1 - categoria area 2.
| S2133AM |  | 2.338,27 €
Rivelatore gas tossici, taratura per AMMONIACA (NH3). Certificazione ATEX per zona 1 - categoria area 2.
| S2135AM |  | 2.379,09 €
Rivelatore gas tossici, taratura per AMMONIACA (NH3). Certificazione ATEX per zona 1 - categoria area 2.
| S3229AM |  | 2.338,27 €
Rivelatore gas tossici, taratura per AMMONIACA (NH3). Certificazione ATEX per zona 1 - categoria area 2.
| S2137HS |  | 1.738,79 €
Rivelatore gas tossici, taratura per IDROGENO SOLFORATO (H2S). Certificazione ATEX per zona 1 - categoria area 2.
| S2131CO |  | 1.769,14 €
Rivelatore gas tossici, taratura per MONOSSIDO DI CARBONIO (CO). Certificazione ATEX per zona 1 - categoria area 2.
| S2624ME |  | 2.226,56 €
Rivelatore gas infiammabili INFRAROSSO, taratura METANO. Certificazione ATEX per zona 1 - categoria area 2.
| S3926HN |  | 3.374,49 €
Rivelatore gas tossici, taratura ACIDO CIANIDRICO (HCN). Certificazione ATEX per zona 1 - categoria area 2.
ACCESSORI OPZIONALI RIVELATORI GAS | STS3REL |  | 146,48 €
Scheda a 3 relè per rivelatori gas. Sostituisce il codice FGA110
| STS/IDI |  | 94,94 €
Modulo ad innesto per indirizzamento sensori gas su linea seriale RS485. Sostituisce il codice FGC2485C
| STS/CKDPLUS |  | 615,76 €
Tastierino di calibrazione potenziato con display a 7 segmenti e slot per SD-CARD. Può essere connesso a tutti i rivelatori SMART SENSITRON
ACCESSORI DI PROVA RIV. GAS | NOTA SPEDIZIONE BOMBOLE GAS
Salvo Vostra diversa disposizione, le bombole verranno spedite in accordo alla attuale normativa nazionale trasporti con costi di spedizione a Vostro carico. Contattare l'ufficio vendite per le tariffazioni e modalità
| SIB09 |  | 257,69 €
Cartucce monouso gas campione Metano CH4 50%Lel 2,20Vol 1L-12Bar
| SIB19 |  | 257,69 €
Cartucce monouso gas campione Idrogeno H2 50%Lel 2 Vol 1L-12Bar
| SIBXXX |  | 257,69 €
Cartucce monouso gas campione concentrazione da definire
| PCVALVOLA |  | 409,61 €
Valvola con flussometro per cartucce monouso SIB (gas non reattivi). Sostituisce il codice FGA103
| RIB73-34 |  | 1.125,73 €
Cartucce monouso gas campione Ammoniaca NH3 50 ppm (gas reattivo)
| MINIFLOW-34-110-4010 |  | 819,20 €
Valvola con flussometro per cartucce monouso RIB (gas reattivi).
| ZMCAP/123 |  | 405,00 €
Adattatore universale, in tre parti, per rivelatori gas. Sostituisce il codice FGA102
| STGD/AD2 |  | 130,21 €
Accessorio per estendere il modo di protezione da G a GD - sensore corpo. 2 (S2096__ & S2097__)
| VTX+XA |  | 1.125,73 €
Valigetta di test contenente valvola con flussometro ed adattatore per far fluire gas al rivelatore.
ALIMENTATORI, BATTERIE, CAVI | STX2401-C |  | 572,38 €
Alimentatore 24Vcc - 1A in custodia EN54 CPR
| STX2402-E |  | 591,60 €
Alimentatore 24Vcc - 2A in custodia EN54 CPR
| STX2405-E |  | 781,63 €
Alimentatore 24Vcc - 5A in custodia EN54 CPR
| STX2410-E |  | 1.158,11 €
Alimentatore di emergenza 24Vcc - 10A + 0,7A per ricarica batterie, in custodia metallica. Spazio interno per l’alloggiamento di 2 batterie 12V-17/18Ah tipo BS131 (non fornite). Dispone di 2 uscite a relè per la segnalazione separata di mancanza rete o di
| FA500EN |  | 634,05 €
Alimentatore 27,6Vcc 5A - 4+1A switching in custodia certificazione CPR EN54-4 EN12101-10
| 2405ST-H |  | 1.959,48 €
Alimentatore 27.6 V, 5.7A 4+1,7A in custodia EN54 CPR, ricarica batterie da 24Ah/35Ah
| PM700BAT |  | 547,41 €
Box esterno per centrale 2X-AF2-P, installazione a muro, idoneo per batterie da 2x38Ah. Dimensioni 420 x 420 x 280 mm, cavi di collegamento inclusi.
| BS122NS |  | 36,98 €
Batteria 12 V - 2,3 Ah.
| BS127N |  | 48,31 €
Batteria 12 V - 7,2Ah approvata VDS.
| BS130N |  | 116,23 €
Batteria 12 V - 12 Ah approvata VDS.
| BS131N |  | 137,59 €
Batteria 12 V - 18 Ah approvata VDS.
| BS129N |  | 172,45 €
Batteria 12 V - 26 Ah VDS.
| BS134N |  | 230,21 €
Batteria 12 V - 36 Ah.
| BS132NS |  | 288,12 €
Batteria 12 V - 45 Ah approvata VDS.
| BS133N |  | 530,03 €
Batteria 12 V - 65 Ah.
| AKU-80-12 |  | 1.113,83 €
Batteria 12 V - 80 Ah
| AKU-100-12 |  | 1.371,04 €
Batteria 12 V - 100 Ah
| AKU-120-12 |  | 1.567,17 €
Batteria 12 V - 120 Ah
| AKU-160-12 |  | 2.037,55 €
Batteria 12 V - 160 Ah
| AKU-200-12 |  | 2.756,93 €
Batteria 12 V - 200 Ah
| AKU-55-12AFT |  | 755,74 €
Batteria 12 V - 55 Ah AFT (specifiche per armadi rack)
| AKU-75-12AFT |  | 1.209,95 €
Batteria 12 V - 75 Ah AFT (specifiche per armadi rack)
| AKU-100-12AFT |  | 1.406,38 €
Batteria 12 V - 100 Ah AFT (specifiche per armadi rack)
| AKU-125-12AFT |  | 1.662,04 €
Batteria 12 V - 125 Ah AFT (specifiche per armadi rack)
| AKU-150-12AFT |  | 1.890,19 €
Batteria 12 V - 150 Ah AFT (specifiche per armadi rack)
| WFA40250 |  | 391,45 €
Cavo 2x0,5 mmq di tipo twistato, schermato, Silicone Ceramizzante G29, LSZH-Guaina M16, colore ROSSO certificato CPR EN 50575:2016 - Cca-s1b, d1, a1 EN50200 PH120 CEI 20-105 UNI9795. Prezzo bobina da 200m.
| WFA40210 |  | 576,31 €
Cavo 2x1 mmq di tipo twistato, schermato, Silicone Ceramizzante G29, LSZH-Guaina M16, colore ROSSO certificato CPR EN 50575:2016 - Cca-s1b, d1, a1 EN50200 PH120 CEI 20-105 UNI9795. Prezzo bobina da 200m.
| WFA40215 |  | 782,90 €
Cavo 2x1,5 mmq di tipo twistato, schermato, Silicone Ceramizzante G29, LSZH-Guaina M16, colore ROSSO certificato CPR EN 50575:2016 - Cca-s1b, d1, a1 EN50200 PH120 CEI 20-105 UNI9795. Prezzo bobina da 200m.
| WFA40225 |  | 1.283,10 €
Cavo 2x2,5 mmq di tipo twistato, schermato, Silicone Ceramizzante G29, LSZH-Guaina M16, colore ROSSO certificato CPR EN 50575:2016 - Cca-s1b, d1, a1 EN50200 PH120 CEI 20-105 UNI9795. Prezzo bobina da 200m.
| WFA40215V |  | 808,96 €
Cavo 2x1,5 mmq di tipo twistato, non schermato, Silicone Ceramizzante G29, LSZH-Guaina M16, colore VIOLA certificato CPR EN 50575:2016 - Cca-s1b, d1, a1 EN50200 PH120 CEI 20-105 UNI9795. Prezzo bobina da 200m.
ACCESSORI MONTAGGIO/RIMOZIONE/TEST | DH1 |  | 670,00 €
DetectaHead® aerosol dispenser. Non include il palo telescopico. Idoneo per rivelatori ottici di fumo, necessita della bomboletta di aerosol DS1.
| DP1 |  | 1.350,00 €
DetectaPole® Asta telescopica 6.4 m. Da utilizzare con DH1 dispenser, idoneo per raggiungere rivelatori installati fino ad un'altezza di 7,7 m.
| DS1 |  | 95,00 €
Bomboletta di aerosol DetectaSmoke® 250ml (non infiammabile)
| TS808 |  | 1.250,32 €
Kit per test rivelatori ottici di fumo composto da palo telescopico h. 2,5 metri per raggiungere una altezza massima di 4 metri. Bombola aereosol SC010 non compresa.
| SC010 |  | 102,63 €
Bomboletta di aerosol Test Spray per rivelatori ottici di fumo, esente da idrofluorocarburi (HFC), non infiammabile (Solo A10)
| TR010 |  | 672,43 €
Accessorio trasparente di prova rivelatori ottici di fumo. Attivazione del gas tramite pressione diretta sul rivelatore. Palo telescopico e bomboletta SC010 esclusi.
| TH010 |  | 1.479,71 €
Accessorio di prova per rivelatori di calore. Il dispositivo necessita di alimentazione a 220Vca. Palo telescopico escluso.
| TH012 |  | 2.441,03 €
Accessorio di prova per rivelatori di calore. Il dispositivo utilizza batterie interne per il funzionamento. Palo telescopico escluso.
| FG010 |  | 797,26 €
Accessorio universale per la rimozione di rivelatori con diametro da 65 a 100 mm. Palo telescopico escluso.
| ET010 |  | 1.349,87 €
Palo telescopico in fibra di vetro - h. 4,5 metri per raggiungere una altezza massima di 6 m.
| ET011 |  | 339,37 €
Estensione in fibra di vetro di 1,2 m. per ET010. E' possibile utilizzare massimo tre ET011 con il palo telescopico ET010 per raggiungere un'altezza massima di 9 metri.
| CB001 |  | 461,77 €
Borsa di trasporto per accessori prova rivelatori
| TH013BB |  | 419,42 €
Batteria di ricambio a pastiglia per TH012 e TS816
| TBC100 |  | 521,90 €
Ricambio - Carica batteria per dispositivo di test rivelatori
| 6TM008SM |  | 1.155,12 €
Capsula di fumo di ricambio per TS816, confezione 6 pezzi
| TESTIFIRE-XTR2-6M |  | 9.486,00 €
Kit XTR2 per test sensori composto unità di test con display idoneo alla verifica rivelatori ottici di fumo e calore, palo telescopico h 4,5 metri per raggiungere una altezza massima di 6 m, strumento di rimozione universale, 1 batteria ricaricabile al li
| TESTIFIRE-XTR2 |  | 6.145,55 €
Kit XTR2 per test sensori composto unità di test con display idoneo alla verifica rivelatori ottici di fumo e calore, 1 batteria ricaricabile al litio, 1 generatore di fumo TESTIFIRE-GEN-1PK, 1 capsula per la generazione di fumo TES3-6PACK, carica batteri
| TESTIFIRE-ADAP |  | 427,00 €
XTR2 Adattatore per Sistemi ASD
| TESTIFIRE-MEML |  | 136,00 €
XTR2 Membrana Large diametro 162 mm
| TES3-6PACK |  | 1.319,00 €
XTR2 Capsule fumogene – Confezione 6 pezzi
| TESTIFIRE-XTR2-HEAD |  | 4.895,66 €
XTR2 Strumento test rivelatori ottici/termici completo di membrana – solo testa
| TESTIFIRE-GEN-1PK |  | 929,00 €
XTR2 Generatore di fumo – confezione 1 pezzo
| TESTIFIRE-CHAK |  | 782,00 €
XTR2 Kit ricarica contenente caricabatteria con adattatore da parete/auto
| TESTIFIRE-BP |  | 782,00 €
XTR2 Pacco batteria al litio
| TESTIFIRE-MEM |  | 60,00 €
XTR2 Membrana diametro 90 mm - ricambio
| TESTIFIRE-SOP |  | 48,00 €
XTR2 Vaschetta per strumento Testifire - ricambio
CORSI TECNICI | TRNG-FIRE |  | 600,00 €
Kidde Aritech Training Center - Corso tecnico avanzato, in presenza, sull'hardware - Specificare tipologia prodotto
TRNG-ONSITETECH1D
Kidde Aritech Training Center - Corso tecnico on site (a richiesta, data e prezzo da concordare con il vostro commerciale di riferimento)