## Foglio1
Listino Incendio nr.1/25 Dic.-'24 | Validità fino al 30 Giugno 2025
SISTEMI INDIRIZZATI
PREVIDIA MAX
P/N | DESCRIZIONE | PREZZO | CODICE | BARCODE | MULTIPLI D'ORDINE
PREVIDIA216 | Centrale rivelazione incendio analogica indirizzata equipaggiata con 2 LOOP espandibile fino a 16 LOOP, max 240 indirizzi per loop, 1000 zone. Multiprotocollo. Touch screen 7" colori. Connettibile in rete TCP/IP e rete HORNET+. Protocollo Modbus TCP e RTU. Alimentatore switching 4A più 1,2A per carica batterie. Max 2 batterie 12Vcc@24Ah. Certificazione CPR EN54pt2/pt4/pt21, EN12094pt1. | 3478 | INFPIN1PPRAE216 | 8050612424567 | 1
PREVIDIA216R | Come l’articolo PREVIDIA216 ma di colore rosso. | 3538 | INFPIN1PPRAE216R | 8050612424574 | 1
PREVIDIA ULTRA
P/N | DESCRIZIONE | PREZZO | CODICE | BARCODE | MULTIPLI D'ORDINE
PREVIDIA-ULTRA216 | Centrale rivelazione incendio analogica indirizzata equipaggiata con 2 LOOP espandibile fino a 16 LOOP, max 240 indirizzi per loop, 1000 zone. Multiprotocollo. Touch screen 7" colori. Connettibile in rete TCP/IP e rete HORNET+ o IDANET. Protocollo Modbus TCP e RTU. Alimentatore switching 1000Watt più 3A per carica batterie. Max 2 batterie 12Vcc@40Ah. Certificazione CPR EN54pt2/pt4/pt21, EN12094pt1. | 4500 |  |  | 1
PREVIDIA-ULTRA216R | Come PREVIDIA-ULTRA216 ma con cabinet di colore rosso RAL3001. | 4580 |  |  | 1
PREVIDIA-ULTRA216LP | Centrale rivelazione incendio analogica indirizzata equipaggiata con 2 LOOP espandibile fino a 16 LOOP, max 240 indirizzi per loop, 1000 zone. Multiprotocollo. Touch screen 7" colori. Connettibile in rete TCP/IP, IDANET e rete HORNET+. Protocollo Modbus TCP e RTU. Alimentatore switching 4A più 1,2A per carica batterie. Max 2 batterie 12Vcc@24Ah. Certificazione CPR EN54pt2/pt4/pt21, EN12094pt1. Dimensioni 67,5 x 43 x 26 cm. | 3650 |  |  | 1
PREVIDIA-ULTRA216LPR | Come PREVIDIA-ULTRA216LP ma con cabinet di colore rosso RAL3001. | 3730 |  |  | 1
PREVIDIA-VOX | Centrale d’evacuazione vocale modulare per impianti di emergenza. equipaggiata con matrice audio (IFAMEVAC), con 1 amplificatore da 250Watt (IFAMAMP) espandibile fino ad un massimo di 30 amplificatori. Microfono PTT. 1000 A.D.A. Touch screen 7" colori. Connettibile in rete IDANET e/o HORNET+. Protocollo Modbus TCP e RTU. Alimentatore switching 1000Watt più 3A per carica batterie. Max 2 batterie 12Vcc@40Ah. Certificazione CPR EN54pt16/pt4. | 5000 |  |  | 1
PREVIDIA-VOXR | Come PREVIDIA-VOX ma con cabinet di colore rosso RAL3001. | 5080 |  |  | 1
PREVIDIA-ULTRAVOX | Centrale d’evacuazione vocale modulare per impianti di emergenza. e di rivelazione incendi del tipo analogica indirizzata. Equipaggiata con modulo 2 loop (espandibile fino a 16), matrice audio (IFAMEVAC), con 1 amplificatore da 250Watt (IFAMAMP) espandibile fino ad un massimo di 30 amplificatori. Microfono PTT. Gestione di 1000 A.D.A e 1000 zone logiche per la rivelazione incendi. Touch screen 7" a colori. Connettibile in rete IDANET e/o HORNET+. Protocollo Modbus TCP e RTU. Alimentatore switching 1000Watt più 3A per carica batterie. Max 2 batterie 12Vcc@40Ah. Certificazione CPR EN54pt2/ pt4/ pt16/ pt2, EN12094pt1. | 7500 |  |  | 1
PREVIDIA-ULTRAVOXR | Come PREVIDIA-ULTRAVOX ma con cabinet di colore rosso RAL3001. | 7580 |  |  | 1
Accessori per centrali PREVIDIA MAX & ULTRA
P/N | DESCRIZIONE | PREZZO | CODICE | BARCODE | MULTIPLI D'ORDINE
PRALICBAC500 | Licenza BACNET IP per gestire fino a 500 nodi (richiede scheda IP aggiuntiva). Licenza non espandibile. | 2100 | INFLINI0PRALICBAC500 | 8050612428756 | 1
PRALICBAC1000 | Licenza BACNET IP per gestire fino a 1000 nodi (richiede scheda IP aggiuntiva). Licenza non espandibile. | 4200 |  |  | 1
PRALICBAC1500 | Licenza BACNET IP per gestire fino a 1500 nodi (richiede scheda IP aggiuntiva). Licenza non espandibile. | 6300 |  |  | 1
PRALICBAC2000 | Licenza BACNET IP per gestire fino a 2000 nodi (richiede scheda IP aggiuntiva). Licenza non espandibile. | 8400 |  |  | 1
PRCAB | Armadio aggiuntivo completo di porta, barra CAN DRIVE per la connessione dei moduli interni, e mensole per batterie. Solo per centrali PREVIDIA MAX | 1175 | INFAIN1PPRCAB | 8050612424048 | 1
PRCAB-R | Come l’articolo PRCAB ma di colore rosso. | 1236 | INFAIN1PPRCABR | 8050329005639 | 1
PRREP | Contenitore per il montaggio del modulo FPMCPU come ripetitore remoto. | 132 | INFAIN1PPRREP | 8050612424062 | 1
PRCABSP | Coppia di staffe per il montaggio dell’armadio distanziato dalla parete. | 120 |  |  | 1
PRCABSP-R | Come l’articolo PRCABSP ma di colore rosso. | 135 | INFAIN1PPRCABSPR | 8050329007411 | 1
PRCABRK | Staffe per il fissaggio dell’armadio PRCAB-X ad un rack 19”. Solo per centrali PREVIDIA MAX | 120 | INFAIN1PPRCABRK | 8050612424055 | 1
Accessori per centrali PREVIDIA ULTRA
P/N | DESCRIZIONE | PREZZO | CODICE | BARCODE | MULTIPLI D'ORDINE
PRCAB+ | Armadio aggiuntivo completo di porta, barra CANDRIVE+ per la connessione dei moduli interni, e mensole per batterie. Solo per centrali PREVIDIA ULTRA. | 1320 |  |  | 1
PRCAB+R | Come PRCAB+ ma dii colore rosso RAL3001. | 1400 |  |  | 1
PRCABRK+ | Staffe per il fissaggio dell’armadio PRCAB-X ad un rack 19”. Solo per centrali PREVIDIA ULTRA | 145 | INFAIN1PPRCABRKPLUS | 8050329025392 | 1
IAS-ADAPT1000 | Modulo per adattamento e disaccoppiamento segnali audio in ingresso alla centrale Previdia Ultravox (IFAMEVAC & IFAMAMP). | 195 |  |  | 1
IAS-EOL1000 | Fine linea per linee speaker. Raccomandata per line con carico inferiore a 20W. Conf 10pz. | 80 |  |  | 1
SFP15502KM | Modulo SFP per connessione fibra ottica multimodale, 100Mb/S SX+ 1310nm LC DDM MMF. Distanza massima di collegamento punto punto: 2km. | 182 |  |  | 1
SFP15520KM | Modulo SFP per connessione fibra ottica monomodale, 100Mb/S SX+ 1310nm LC DDM MMF. Distanza massima di collegamento punto punto: 20km. | 220 |  |  | 1
IFFT-PHONE | Telefono di emergenza da collegarsi in centrale o alla presa di piano. | 163 |  |  | 1
IFFT-SOCKET | Presa di piano per telefono di emergenza. Colore bianco | 60 |  |  | 1
IFFT-SOCKETR | Presa di piano per telefono di emergenza. Colore rosso. | 60 |  |  | 1
EVCSTAR | Telefono di emergenza Tipo A, compatibile con i moduli IFAMFFT delle centrali PREVIDIA UTRAVOX / PREVIDIA VOX. Cabinet metallico con apertura PUSH-PUSH di colore rosso, fornito completo di cornetta telefonica rossa. SI collega ai moduli IFAMFFT con doppino telefonico in configurazione Linea o Loop (max 32 per cavo), isolatore di corto circuito incluso | 720 |  |  | 1
PRCAB-BOOSTFAN | Ventola Booster per raffreddamento cabinet. Raccomandato l'utilizzo nei cabinet con più di tre amplificatori (IFAMAMP) o nei cabinet sprovvisti di alimentatore (IFAMPSU). Solo per PREVIDIA ULTRA. | 170 |  |  | 1
PRCABPLUSLCK | Kit cavi per interconnessione cabinet PRCAB+ a lunghezza estesa: 3 m. Utilizzando il kit è possibile installare i cabinet PRCAB+ affiancati piuttosto che impilati. | 453.00€ | INFAIN1PPRCABPLUSLCK | 8050329003758 | 1
Moduli frontali per centrali PREVIDIA MAX & ULTRA
P/N | DESCRIZIONE | PREZZO | CODICE | BARCODE | MULTIPLI D'ORDINE
FPMCPU-L | Pannello frontale CPU principale. Touch screen 7". Tre diverse modalità di funzionamento (unità principale, unità di backup e ripeter). Solo per centrali PREVIDIA216, ULTRA216 & ULTRAVOX | 1199 | INFEIN1PFPMCPUL | 8050329003048 | 1
FPMCPU-G | Pannello frontale CPU principale. Touch screen 7". Tre diverse modalità di funzionamento (unità principale, unità di backup e ripeter). Solo per centrali PREVIDIA216R, ULTRA216R & ULTRAVOX-R | 1199 | INFEIN1PFPMCPUG | 8050329003093 | 1
FPAMIAS-L | Pannello frontale (CPU) per il controllo e gestione dei moduli IFAMXXXX per funzioni EVAC / Public address, adatto per installazione su armadio PRCAB+, Display LCD 7" con touch screen. Connessione Ethernet, Porta USB. Solo per centrali PREVIDIA-ULTRAVOX & PREVIDIA-VOX. | 1500 |  |  | 1
FPAMIAS-G | Come FPAMIAS-L ma di colore grigio scuro da utilizzarsi con cabinet rosso. Solo per centrali PREVIDIA-ULTRAVOX & PREVIDIA-VOX. | 1500 |  |  | 1
FPMLED-L | Modulo frontale dotato di 50 LEDs a tre colori programmabili. Solo per centrali PREVIDIA216, ULTRA216 & ULTRAVOX | 480 | INFEIN1PFPMLEDL | 8050329003062 | 1
FPMLED-G | Modulo frontale dotato di 50 LEDs a tre colori programmabili. Solo per centrali PREVIDIA216R, ULTRA216R & ULTRAVOX-R | 480 | INFEIN1PFPMLEDG | 8050329003116 | 1
FPMLEDPRN-L | Modulo frontale dotato di 50 LEDs a tre colori programmabili e stampante termica. Solo per centrali PREVIDIA216 | 1008 | INFEIN1PFPMLEDPRNL | 8050329003079 | 1
FPMLEDPRN-G | Modulo frontale dotato di 50 LEDs a tre colori programmabili e stampante termica. Solo per centrali PREVIDIA216R | 1008 | INFEIN1PFPMLEDPRNG | 8050329003123 | 1
FPMEXT-L | Modulo frontale dotato di 40 LEDs a tre colori che replicano i segnali di un massimo di 5 schede IFMEXT. Solo per centrali PREVIDIA216, ULTRA216 & ULTRAVOX | 480 | INFEIN1PFPMEXTL | 8050329003055 | 1
FPMEXT-G | Modulo frontale dotato di 40 LEDs a tre colori che replicano i segnali di un massimo di 5 schede IFMEXT. Solo per centrali PREVIDIA216R, ULTRA216R & ULTRAVOX-R | 480 | INFEIN1PFPMEXTG | 8050329003109 | 1
FPMNUL-L | Modulo cieco. Solo per centrali PREVIDIA216, ULTRA216 & ULTRAVOX | 37 | INFEIN1PFPMNULL | 8050329003086 | 1
FPMNUL-G | Modulo cieco. Solo per centrali con cabinet rosso. PREVIDIA216R, ULTRA216R & ULTRAVOX-R | 37 | INFEIN1PFPMNULG | 8050329003130 | 1
Moduli interni per centrali PREVIDIA MAX & ULTRA
P/N | DESCRIZIONE | PREZZO | CODICE | BARCODE | MULTIPLI D'ORDINE
IFM24160 | Modulo alimentatore interno per centrale PREVIDIA. Connessione su barra CANDRIVE. 2 uscite supervisionate e 1 relè completamente programmabili. Corrente massima disponibile 5,2A.. Solo per centrali PREVIDIA MAX. | 480 | INFEIN1PIFM24160 | 8050612424284 | 1
IFM2L | Modulo interno 2 Loop (240 indirizzi per loop). Connessione su barra CANDRIVE. | 1319 | INFEIN1PIFM2L | 8050612429142 | 1
IFMNET | Modulo interno per collegamento su rete HORNET+ (max 48 centrali PREVIDIA). Connessione su barra CAN DRIVE. | 684 | INFEIN1PIFMNET | 8050612429166 | 1
IFM4R | Modulo Interno 4 uscite relè. Connessione su barra CANDRIVE. | 368 | INFEIN1PIFM4R | 8050612424307 | 1
IFM4IO | Modulo interno 4 terminali IN/OUT programmabili come uscita supervisionata, ingresso supervisionato, linea convenzionale e ingresso gas 4-20mA. Connessione su barra CANDRIVE. | 385 | INFEIN1PIFM4IO | 8050612424291 | 1
IFMDIAL | Modulo interno comunicatore telefonico su linea PSTN/GSM. Connessione su barra CANDRIVE. SMS e messaggi vocali (max 15 min.). Solo per centrali PREVIDIA MAX (da prevedere antenna LTE-ANT100B) | 816 | INFEIN1PIFMDIAL | 8050612424314 | 1
IFM16IO | Modulo interno 16 terminali IN/OUT programmabili come ingresso non supervisionato o uscita non supervisionata. Connessione su barra CAN DRIVE. Solo per centrali PREVIDIA MAX. | 360 | INFEIN1PIFM16IO | 8050612429159 | 1
IFMLAN | Modulo interno ethernet. Connessione su barra CAN DRIVE. Web-server, invio e-mail. Video verifica IP (ONVIF). SIA-IP. Protocollo BACNET IP (opzionale). Solo per centrali PREVIDIA MAX. | 840 | INFEIN1PIFMLAN | 8050612424338 | 1
IFMEXT | Modulo interno per la gestione di un canale di spegnimento a gas. Connessione su barra CANDRIVE. | 348 | INFEIN1PIFMEXT | 8050612424321 | 1
IFAMPSU | Modulo alimentatore switching da 1000W. Caricabatterie da 3A Connessione su barra CANDRIVE+. 2 uscite supervisionate e 1 relè completamente programmabili. Corrente massima disponibile 38A. Solo per centrali PREVIDIA ULTRA. | 1412 |  |  | 1
IFAMEVAC | Modulo matrice audio. Connessione su barra CANDRIVE+. Dispone di 2 ingressi analogici per sorgenti sonore esterne, 2 ingressi analogici per sorgenti sonore esterne con richiesta priorità, memoria flash interna contenente i messaggi di emergenza e messaggi definibili dall’utente, 2 linee per basi microfoniche. Alloggiamento SD card per file audio definiti dall’utente. Porta di rete heternet per configurazione messaggi e collegamento al server IAS. Solo per centrali PREVIDIA ULTRA. | 1500 |  |  | 1
IFAMAMP | Modulo amplificatore audio 250W. Connessione su barra CANDRIVE+. 2 linee per il collegamento speaker configurabili in modalità A/B o in modalità loop. 1 ingresso analogico per una sorgente audio. Gestione automatica di amplificatore di back-up. Solo per centrali PREVIDIA ULTRA. | 600 |  |  | 1
IFAMFFT | Modulo per la gestione dei telefoni di emergenza. Connessione su barra CANDRIVE+. 4 linee per la connessione dei telefoni (max 64 per linea). Solo per centrali PREVIDIA ULTRA. | 700 |  |  | 1
IFAMIDANET | Modulo per la connessione in rete IDANET (max 48 centrali). Connessione su barra CANDRIVE+. 2 socket RJ45 per la connessione mediante cavo ethernet CAT5 (max a 100m). 2 per l’alloggiamento di moduli SFP (non inclusi) per la connessione in fibra ottica. Solo per centrali PREVIDIA ULTRA | 800 |  |  | 1
Basi microfoniche ed accessori per centrali PREVIDIA ULTRA
P/N | DESCRIZIONE | PREZZO | CODICE | BARCODE | MULTIPLI D'ORDINE
IPG12 | Postazione microfonica remota per effettuare chiamate di servizio e per inviare messaggi. 12 pulsanti configurabili per selezione di gruppi di zone audio o richiamo di messaggi preregistrati. Led di segnalazione. Predisposizione per installazione ad incasso su piano. Alimentazione da modulo IAFMEVAC o da IPS24024DT. Microfono non incluso. | 350 |  |  | 1
IPG24 | Postazione microfonica remota per effettuare chiamate di servizio e per inviare messaggi. 24 pulsanti configurabili per selezione di gruppi di zone audio o richiamo di messaggi preregistrati. Led di segnalazione. Predisposizione per installazione ad incasso su piano. Alimentazione da modulo IAFMEVAC o da IPS24024DT. Microfono non incluso. | 600 |  |  | 1
IPG-EXP24 | Espansione 24 tasti per basi microfoniche non di emergenza. | 260 |  |  | 1
IPGE06 | Postazione microfonica remota, certifica EN54pt16, per effettuare chiamate di servizio e/o emergenza e per inviare messaggi pre-registrati di allarme nelle zone del sistema. 6 tasti di selezione zone con indicatore di stato. . Predisposizione per installazione ad incasso su piano. Alloggiabile in armadio metallico IPGECAB. Alimentazione da modulo IAFMEVAC o da fonte di alimentazione EN54pt4. Microfono non incluso. | 800 |  |  | 1
IPGE18 | Postazione microfonica remota, certifica EN54pt16, per effettuare chiamate di servizio e/o emergenza e per inviare messaggi pre-registrati di allarme nelle zone del sistema. 18 tasti di selezione zone con indicatore di stato. Predisposizione per installazione ad incasso su piano. Alloggiabile in armadio metallico IPGECAB. Alimentazione da modulo IAFMEVAC o da fonte di alimentazione EN54pt4. Microfono non incluso. | 1000 |  |  | 1
IPGE-EXP24 | Espansione 24 tasti per basi microfoniche di emergenza. | 500 |  |  | 1
IPGECAB-S | Armadio metallico per l'alloggiamento delle basi microfoniche di emergenza IPGE06. Può alloggiare un modulo alimentatore EN54-4 opzionale IPS24060 (escluso) e le batterie di backup. Colore grigio RAL7042 | 1160 |  |  | 1
IPGECAB-SR | Armadio metallico per l'alloggiamento delle basi microfoniche di emergenza IPGE06. Può alloggiare un modulo alimentatore EN54-4 opzionale IPS24060 (escluso) e le batterie di backup. Colore rosso RAL3001. | 1200 |  |  | 1
IPGECAB-D | Armadio metallico per l'alloggiamento delle basi microfoniche di emergenza IPGE18. Può alloggiare un modulo alimentatore EN54-4 opzionale IPS24060 (escluso) e le batterie di backup. Colore grigio RAL7042 | 1160 |  |  | 1
IPGECAB-DR | Armadio metallico per l'alloggiamento delle basi microfoniche di emergenza IPGE18. Può alloggiare un modulo alimentatore EN54-4 opzionale IPS24060 (escluso) e le batterie di backup. Colore rosso RAL3001. | 1200 |  |  | 1
IPG-PTT | Microfono PTT per l’utilizzo sul pannello frontale o con basi microfoniche di emergenza IPGExx. Connettore XLR 90°. | 65 |  |  | 1
IPG-GOOSENECK | Stelo microfonico per basi microfoniche IPGX. | 120 |  |  | 1
IPS24024DT | Alimentatore 27,6Vdc 1A per basi microfoniche serie IPGxxx. | 41 |  |  | 1
Software per centrali PREVIDIA ULTRA
P/N | DESCRIZIONE | PREZZO | CODICE | BARCODE | MULTIPLI D'ORDINE
IAS-SERVER | Software server per funzioni di audio “entertainment” per centrali PREVIDIA ULTRA. consente di riprodurre sulle varie zone audio: playlist costituite da file audio, sorgenti audio in streaming TCP ecc. Gestione completa del sistema PA (matrice audio, volumi, toni ecc.). Numero illimitato di utenti, ciascuno con i propri diritti di accesso. | 600 |  |  | 1
App Inim Audio Control per la gestione dei flussi audio generati da IAS-SERVER verso le centrali PREVIDIA ULTRA è disponibile su Apple Store e Google Play.
P/N | DESCRIZIONE | PREZZO | CODICE | BARCODE | MULTIPLI D'ORDINE
PREVIDIA-C050SG | Centrale rivelazione incendio analogica indirizzata equipaggiata con 1 LOOP, max 64 indirizzi. Multiprotocollo. Pannello con display grafico touch screen 4.3" Connettibile in rete TCP/IP e rete HORNET+. Alimentatore switching 2,1Ah. Max 2 batterie 12Vcc@7Ah. Contenitore piccolo 322 x 324 x 86 mm. Certificazione CPR EN54pt2-4 ed EN54pt21 sul canale TCP-IP. | 1032 | INFPIN1PPRAEC050SG | 8050329005325 | 5
PREVIDIA-C050SR | Come l’articolo PREVIDIA-C050SG ma di colore rosso. | 1116 | INFPIN1PPRAEC050SR | 8050329005486 | 5
PREVIDIA-C050SD | Come l’articolo PREVIDIA-C050SG ma di colore grigio scuro.. | 1116 | INFPIN1PPRAEC050SD | 8050329017977 | 5
PREVIDIA-C050LG | Centrale rivelazione incendio analogica indirizzata equipaggiata con 1 LOOP, max 64 indirizzi. Multiprotocollo. Pannello con display grafico touch screen 4.3" Connettibile in rete TCP/IP e rete HORNET+. Alimentatore switching 5,2Ah. Max 2 batterie 12Vcc@17Ah. Contenitore grande 497 x 380 x 97 mm. Certificazione CPR EN54pt2-4 ed EN54pt21 sul canale TCP-IP. | 1176 | INFPIN1PPRAEC050LG | 8050329012743 | 2
PREVIDIA-C050LR | Come l’articolo PREVIDIA-C050LG ma di colore rosso. | 1236 | INFPIN1PPRAEC050LR | 8050329012767 | 2
PREVIDIA-C050LD | Come l’articolo PREVIDIA-C050LG ma di colore grigio scuro. | 1236 | INFPIN1PPRAEC050LD | 8050329017946 | 2
PREVIDIA-C100SG | Centrale rivelazione incendio analogica indirizzata equipaggiata con 1 LOOP, max 240 indirizzi. Multiprotocollo. Pannello con display grafico touch screen 4.3" Connettibile in rete TCP/IP e rete HORNET+. Alimentatore switching 2,1Ah. Max 2 batterie 12Vcc@7Ah. Contenitore piccolo 322 x 324 x 86 mm. Certificazione CPR EN54pt2-4 ed EN54pt21 sul canale TCP-IP. | 1260 | INFPIN1PPRAEC100SG | 8050329008241 | 5
PREVIDIA-C100SR | Come l’articolo PREVIDIA-C100SG ma di colore rosso. | 1319 | INFPIN1PPRAEC100SR | 8050329008296 | 5
PREVIDIA-C100SD | Come l’articolo PREVIDIA-C100SG ma di colore grigio scuro. | 1319 | INFPIN1PPRAEC100SD | 8050329018004 | 5
PREVIDIA-C100LG | Centrale rivelazione incendio analogica indirizzata equipaggiata con 1 LOOP, max 240 indirizzi. Multiprotocollo. Pannello con display grafico touch screen 4.3" Connettibile in rete TCP/IP e rete HORNET+. Alimentatore switching 5,2Ah. Max 2 batterie 12Vcc@17Ah. Contenitore grande 497 x 380 x 97 mm. Certificazione CPR EN54pt2-4 ed EN54pt21 sul canale TCP-IP. | 1404 | INFPIN1PPRAEC100LG | 8050329012750 | 2
PREVIDIA-C100LR | Come l’articolo PREVIDIA-C100LG ma di colore rosso. | 1463 | INFPIN1PPRAEC100LR | 8050329012774 | 2
PREVIDIA-C100LD | Come l’articolo PREVIDIA-C100LG ma di colore grigio scuro.. | 1463 | INFPIN1PPRAEC100LD | 8050329017939 | 2
PREVIDIA-C050SZG | Centrale rivelazione incendio analogica indirizzata equipaggiata con 1 LOOP, max 64 indirizzi. Multiprotocollo. Pannello con display grafico touch screen 4.3". Connettibile in rete TCP/IP e rete HORNET+. Alimentatore switching 2,1Ah. Max 2 batterie 12Vcc@7Ah. Contenitore piccolo 322 x 324 x 86 mm. Equipaggiata con 30 LED di segnalazione. Certificazione CPR EN54pt2-4 ed EN54pt21 sul canale TCP-IP. | 1152 | INFPIN1PPRAEC050SZG | 8050329005349 | 5
PREVIDIA-C050SZR | Come l’articolo PREVIDIA-C050SZG ma di colore rosso. | 1210 | INFPIN1PPRAEC050SZR | 8050329008364 | 5
PREVIDIA-C050SZD | Come l’articolo PREVIDIA-C050SZG ma di colore grigio scuro.. | 1210 | INFPIN1PPRAEC050SZD | 8050329017991 | 5
PREVIDIA-C100SZG | Centrale rivelazione incendio analogica indirizzata equipaggiata con 1 LOOP, max 240 indirizzi. Multiprotocollo. Pannello con display grafico touch screen 4.3". Connettibile in rete TCP/IP e rete HORNET+. Alimentatore switching 2,1Ah. Max 2 batterie 12Vcc@7Ah. Contenitore piccolo 322 x 324 x 86 mm. Equipaggiata con 30 LED di segnalazione. Certificazione CPR EN54pt2-4 ed EN54pt21 sul canale TCP-IP. | 1380 | INFPIN1PPRAEC100SZG | 8050329008333 | 5
PREVIDIA-C100SZR | Come l’articolo PREVIDIA-C100SZG ma di colore rosso. | 1439 | INFPIN1PPRAEC100SZR | 8050329008371 | 5
PREVIDIA-C100SZD | Come l’articolo PREVIDIA-C100SZG ma di colore grigio scuro. | 1439 | INFPIN1PPRAEC100SZD | 8050329018028 | 5
PREVIDIA-C050SZEG | Centrale rivelazione incendio analogica indirizzata equipaggiata con 1 LOOP, max 64 indirizzi. Multiprotocollo. Pannello con display grafico touch screen 4.3". Connettibile in rete TCP/IP e rete HORNET+. Alimentatore switching 2,1Ah. Max 2 batterie 12Vcc@7Ah. Contenitore piccolo 322 x 324 x 86 mm. Equipaggiata con 30 LED di segnalazione ed 1 canale di spegnimento. Certificazione CPR EN54pt2-4, EN12094pt1 ed EN54pt21 sul canale TCP-IP. | 1536 | INFPIN1PPRAEC050SZEG | 8050329005356 | 5
PREVIDIA-C050SZER | Come l’articolo PREVIDIA-C050SZEG ma di colore rosso. | 1620 | INFPIN1PPRAEC050SZER | 8050329005509 | 5
PREVIDIA-C050SZED | Come l’articolo PREVIDIA-C050SZEG ma di colore grigio scuro. | 1620 | INFPIN1PPRAEC050SZED | 8050329017984 | 5
PREVIDIA-C100SZEG | Centrale rivelazione incendio analogica indirizzata equipaggiata con 1 LOOP, max 240 indirizzi. Multiprotocollo. Pannello con display grafico touch screen 4.3". Connettibile in rete TCP/IP e rete HORNET+. Alimentatore switching 2,1Ah. Max 2 batterie 12Vcc@7Ah. Contenitore piccolo 322 x 324 x 86 mm. Equipaggiata con 30 LED di segnalazione ed 1 canale di spegnimento. Certificazione CPR EN54pt2-4, EN12094pt1 ed EN54pt21 sul canale TCP-IP. | 1764 | INFPIN1PPRAEC100SZEG | 8050329008340 | 5
PREVIDIA-C100SZER | Come l’articolo PREVIDIA-C100SZEG ma di colore rosso. | 1843 | INFPIN1PPRAEC100SZER | 8050329008388 | 5
PREVIDIA-C100SZED | Come l’articolo PREVIDIA-C100SZEG ma di colore grigio scuro. | 1843 | INFPIN1PPRAEC100SZED | 8050329018011 | 5
PREVIDIA COMPACT 2 LOOP
P/N | DESCRIZIONE | PREZZO | CODICE | BARCODE | MULTIPLI D'ORDINE
PREVIDIA-C200SG | Centrale rivelazione incendio analogica indirizzata equipaggiata con 2 LOOP, max 240 indirizzi per loop. Multiprotocollo. Pannello con display grafico touch screen 4.3" Connettibile in rete TCP/IP e rete HORNET+. Alimentatore switching 2,1Ah. Max 2 batterie 12Vcc@7Ah. Contenitore piccolo 322 x 324 x 86 mm. Certificazione CPR EN54pt2-4 ed EN54pt21 sul canale TCP-IP. | 1715 | INFPIN1PPRAEC200SG | 8050329008135 | 5
PREVIDIA-C200SR | Come l’articolo PREVIDIA-C200SG ma di colore rosso. | 1776 | INFPIN1PPRAEC200SR | 8050329008395 | 5
PREVIDIA-C200SD | Come l’articolo PREVIDIA-C200SG ma di colore grigio scuro. | 1776 | INFPIN1PPRAEC200SD | 8050329018035 | 5
PREVIDIA-C200LG | Centrale rivelazione incendio analogica indirizzata equipaggiata con 2 LOOP, max 240 indirizzi per loop. Multiprotocollo. Pannello con display grafico touch screen 4.3" Connettibile in rete TCP/IP e rete HORNET+. Alimentatore switching 5,2Ah. Max 2 batterie 12Vcc@17Ah. Contenitore grande 497 x 380 x 97 mm. Certificazione CPR EN54pt2-4 ed EN54pt21 sul canale TCP-IP. | 1859 | INFPIN1PPRAEC200LG | 8050329005431 | 2
PREVIDIA-C200LR | Come l’articolo PREVIDIA-C200LG ma di colore rosso. | 1919 | INFPIN1PPRAEC200LR | 8050329005493 | 2
PREVIDIA-C200LD | Come l’articolo PREVIDIA-C200LG ma di colore grigio scuro. | 1919 | INFPIN1PPRAEC200LD | 8050329017922 | 2
PREVIDIA-C200SZG | Centrale rivelazione incendio analogica indirizzata equipaggiata con 2 LOOP, max 240 indirizzi per loop. Multiprotocollo. Pannello con display grafico touch screen 4.3" Connettibile in rete TCP/IP e rete HORNET+. Alimentatore switching 2,1Ah. Max 2 batterie 12Vcc@7Ah. Contenitore piccolo 322 x 324 x 86 mm. Equipaggiata con 30 LED di segnalazione. Certificazione CPR EN54pt2-4 ed EN54pt21 sul canale TCP-IP. | 1835 | INFPIN1PPRAEC200SZG | 8050329008357 | 5
PREVIDIA-C200SZR | Come l’articolo PREVIDIA-C200SZG ma di colore rosso. | 1896 | INFPIN1PPRAEC200SZR | 8050329008401 | 5
PREVIDIA-C200SZD | Come l’articolo PREVIDIA-C200SZG ma di colore grigio scuro. | 1896 | INFPIN1PPRAEC200SZD | 8050329018059 | 5
PREVIDIA-C200LZG | Centrale rivelazione incendio analogica indirizzata equipaggiata con 2 LOOP, max 240 indirizzi per loop. Multiprotocollo. Pannello con display grafico touch screen 4.3" Connettibile in rete TCP/IP e rete HORNET+. Alimentatore switching 5,2Ah. Max 2 batterie 12Vcc@17Ah. Contenitore grande 497 x 380 x 97 mm. Equipaggiata con 30 LED di segnalazione. Certificazione CPR EN54pt2-4 ed EN54pt21 sul canale TCP-IP. | 1979 | INFPIN1PPRAEC200LZG | 8050329005455 | 2
PREVIDIA-C200LZR | Come l’articolo PREVIDIA-C200LZG ma di colore rosso. | 2039 | INFPIN1PPRAEC200LZR | 8050329005561 | 2
PREVIDIA-C200LZD | Come l’articolo PREVIDIA-C200LZG ma di colore grigio scuro.. | 2039 | INFPIN1PPRAEC200LZD | 8050329017960 | 2
PREVIDIA-C200SZEG | Centrale rivelazione incendio analogica indirizzata equipaggiata con 2 LOOP, max 240 indirizzi per loop. Multiprotocollo. Pannello con display grafico touch screen 4.3" Connettibile in rete TCP/IP e rete HORNET+. Alimentatore switching 2,1Ah. Max 2 batterie 12Vcc@7Ah. Contenitore piccolo 322 x 324 x 86 mm. Equipaggiata con 30 LED di segnalazione ed un canale di spegnimento. Certificazione CPR EN54pt2-4, EN12094pt1 ed EN54pt21 sul canale TCP-IP. | 2219 | INFPIN1PPRAEC200SZEG | 8050329007503 | 5
PREVIDIA-C200SZER | Come l’articolo PREVIDIA-C200SZEG ma di colore rosso. | 2339 | INFPIN1PPRAEC200SZER | 8050329008418 | 5
PREVIDIA-C200SZED | Come l’articolo PREVIDIA-C200SZEG ma di colore grigio scuro. | 2339 | INFPIN1PPRAEC200SZED | 8050329018042 | 5
PREVIDIA-C200LZEG | Centrale rivelazione incendio analogica indirizzata equipaggiata con 2 LOOP, max 240 indirizzi per loop. Multiprotocollo. Pannello con display grafico touch screen 4.3" Connettibile in rete TCP/IP e rete HORNET+. Alimentatore switching 5,2Ah. Max 2 batterie 12Vcc@17Ah. Contenitore grande 497 x 380 x 97 mm. Equipaggiata con 30 LED di segnalazione ed 1 canale di spegnimento. Certificazione CPR EN54pt2-4, EN12094pt1-1 ed EN54pt21 sul canale TCP-IP. | 2363 | INFPIN1PPRAEC200LZEG | 8050329005479 | 2
PREVIDIA-C200LZER | Come l’articolo PREVIDIA-C200LZEG ma di colore rosso. | 2423 | INFPIN1PPRAEC200LZER | 8050329005578 | 2
PREVIDIA-C200LZED | Come l’articolo PREVIDIA-C200LZEG ma di colore grigio scuro.. | 2423 | INFPIN1PPRAEC200LZED | 8050329017953 | 2
Accessori PREVIDIA COMPACT
P/N | DESCRIZIONE | PREZZO | CODICE | BARCODE | MULTIPLI D'ORDINE
PREVIDIA-C-DIAL | Comunicatore telefonico PSTN, GSM/GPRS/3G interno. Invio di messaggi vocali, segnalazioni digitali (contact-Id, etc.) ed SMS, solo per PREVIDIA COMPACT e MICRO. Completo di antenna. Certificazione CPR EN54pt21 su PSTN e GSM IMQ. | 864 | INFEIN1PPRAECDIAL | 8050329006469 | 10
PREVIDIA-C-REPW | Pannello di ripetizione con display grafico touchscreen 4.3", per centrali serie PREVIDIA e PREVIDIA COMPACT e MICRO. Replica tutte le funzione del pannello di centrale. In contenitore plastico bianco. Connessione in RS485 (HORNET+). | 425 | INFKIN1PPRAECREPW | 8050329007510 | 10
PREVIDIA-C-REPR | Come l’articolo PREVIDIA-CREPW ma di colore rosso. | 457 | INFKIN1PPRAECREPR | 8050329007527 | 10
PREVIDIA-C-REPEW | Pannello di ripetizione con display grafico touchscreen 4.3", per centrali serie PREVIDIA e PREVIDIA COMPACT e MICRO. Replica tutte le funzione del pannello di centrale. Versione con display per il canale di spegnimento. In contenitore plastico bianco. Connessione in RS485 (HORNET+). | 480 | INFKIN1PPRAECREPEW | 8050329007534 | 10
PREVIDIA-C-REPER | Come l’articolo PREVIDIA-CREPEW ma di colore rosso. | 516 | INFKIN1PPRAECREPER | 8050329007541 | 10
C-REP-DEEPBOXW | Base profonda per installazione repeater C-REPW colore bianco RAL9016 | 36 | INFAIN00CREPDEEPBOXW | 8050329024395 | 10
C-REP-DEEPBOXR | Base profonda per installazione repeater C-REPR colore rosso RAL3001 | 36 | INFAIN00CREPDEEPBOXR | 8050329024401 | 10
C-REP-FLUSHBOXW | Base per incasso a muro per istallazione repeater C-REPW colore bianco RAL9016. In combinazione con C-REP-DEEPBOXW | 20 | INFAIN00CREPFLUSHBOXW | 8050329024418 | 10
C-REP-FLUSHBOXR | Base per incasso a muro per istallazione repeater C-REPR colore rosso RAL3001. In combinazione con C-REP-DEEPBOXR | 20 | INFAIN00CREPFLUSHBOXR | 8050329024425 | 10
C-REP-FRAMEW | Cornice per incasso a muro da abbinare all'articolo C-REP-FLUSHBOXW. Plastica colore bianco | 12 | INFAIN00CREPFRAMEW | 8050329024425 | 10
C-REP-FRAMER | Cornice per incasso a muro da abbinare all'articolo C-REP-FLUSHBOXR. Plastica colore rosso | 12 | INFAIN00CREPFRAMER | 8050329026153 | 10
PREVIDIA-C-COM-LAN | Modulo interno per servizi IP avanzati. Web-server, invio e-mail. Video verifica IP (ONVIF). 2 porte seriali (RS232/RS485) ESPA 4.4.4, EVAC. Protocollo BACNET IP (opzionale). Solo per centrali PREVIDIA COMPACT | 780 | INFEIN1PPRAECCOMLAN | 8050329011180 | 5
PREVIDIA-C-COM | Modulo interno con 2 porte seriali (RS232/RS485) per servizi comunicazione avanzati; ESPA 4.4.4. EVAC. Solo per centrali PREVIDIA COMPACT | 480 | INFEIN1PPRAECCOM | 8050329011173 | 5
Centrali analogiche indirizzate serie SMARTLOOP
P/N | DESCRIZIONE | PREZZO | CODICE | BARCODE | MULTIPLI D'ORDINE
SmartLoop1010/P | Centrale rivelazione incendio analogica indirizzata della serie SmartLOOP . Equipaggiata con 1 LOOP, max 240 indirizzi, non espandibile, 240 zone. Multiprotocollo. Pannello con display LCD e 48 LED predisposto per alloggiamento stampante. Connettibile in rete TCP/IP e rete HORNET. Alimentatore switching 4Ah. Max 2 batterie 12Vcc@17Ah. Certificazione CPR EN54pt2-4 ed EN54pt21. | 2502 | INFPINI0SLOOP11P | 8050329000160 | 1
SmartLoop2080/P | Centrale rivelazione incendio analogica indirizzata della serie SmartLOOP. Equipaggiata con 2 LOOP espandibile fino a 8 LOOP, max 240 indirizzi per loop, 240 zone. Multiprotocollo. Pannello con display LCD e 48 LED predisposto per alloggiamento stampante. Connettibile in rete TCP/IP e rete HORNET. Alimentatore switching 4Ah. Max 2 batterie 12Vcc@17Ah. Certificazione CPR EN54pt2-4 ed EN54pt21. | 3166 | INFPINI0SLOOP28P | 8050612424918 | 1
SmartLoop1010/G | Centrale rivelazione incendio analogica indirizzata della serie SmartLOOP . Equipaggiata con 1 LOOP, max 240 indirizzi, non espandibile, 240 zone. Multiprotocollo. Pannello con display LCD. Connettibile in rete TCP/IP e rete HORNET. Alimentatore switching 4Ah. Max 2 batterie 12Vcc@17Ah. Certificazione CPR EN54pt2-4 ed EN54pt21. | 1929 | INFPINI0SLOOP11G | 8050612424895 | 1
SmartLoop2080/G | Centrale rivelazione incendio analogica indirizzata della serie SmartLOOP. Equipaggiata con 2 LOOP espandibile fino a 8 LOOP, max 240 indirizzi per loop, 240 zone. Multiprotocollo. Pannello con display LCD. Connettibile in rete TCP/IP e rete HORNET. Alimentatore switching 4Ah. Max 2 batterie 12Vcc@17Ah. Certificazione CPR EN54pt2-4 ed EN54pt21. | 2594 | INFPINI0SLOOP28G | 8050612424901 | 1
SmartLoop1010/S | Centrale rivelazione incendio analogica indirizzata della serie SmartLOOP. Equipaggiata con 1 LOOP, max 240 dispositivi, non espandibile, 240 zone software. Multiprotocollo. Pannello "cieco". Connettibile in rete TCP/IP e rete HORNET. Alimentatore switching 4Ah. Max 2 batterie 12Vcc@17Ah. Certificazione CPR EN54pt2-4 ed EN54pt21 | 1478 | INFPINI0SLOOP11S | 8050329006223 | 1
SmartLoop2080/S | Centrale rivelazione incendio analogica indirizzata della serie SmartLOOP. Equipaggiata con 2 LOOP espandibile fino a 8 LOOP, max 240 indirizzi per loop, 240 zone. Multiprotocollo. Pannello "cieco". Connettibile in rete TCP/IP e rete HORNET. Alimentatore switching 4Ah. Max 2 batterie 12Vcc@17Ah. Certificazione CPR EN54pt2-4 ed EN54pt21. | 2141 | INFPINI0SLOOP28S | 8050329000658 | 1
Accessori per centrali serie SmartLoop
P/N | DESCRIZIONE | PREZZO | CODICE | BARCODE | MULTIPLI D'ORDINE
SmartLetUSee/LCD | Ripeter con display grafico alfanumerico LCD, per centrali serie SmartLoop. Fornisce tutte le funzioni del pannello di centrale. Massimo 14 tastiere per SmartLoop. | 940 | INFKINI0SLSEELCD | 8050612424390 | 1
SLetUseeIP | Licenza software SmartLetUSee/IP. Ripeter virtuale per SmartLoop in ambiente Windows. | 442 | INSWINIESLETUSEEIP |  | 1
SmartLetUSee/LCD-RK | Ripeter con display grafico alfanumerico LCD, per centrali serie SmartLoop. Fornisce tutte le funzioni del pannello di centrale. Versione per montaggio su RACK 19" (5U). Massimo 14 tastiere per SmartLoop. | 1033 | INFKINI0SLSEELCDR | 8050329000665 | 1
SmartLetUSee/LED | Ripeter LED. Gestisce 48 LED programmabili. Da collegare al pannello SmartLetUSee/LCD | 807 | INFKIN4ASLSEELED | 8050612427032 | 1
SmartMimic | Scheda per pannelli sinottici. Permette di generare un pannello sinottico a 48 LED. | 359 | INFEIN4ASMIMIC | 8050612421177 | 1
SmartLoop/REL | Scheda 12 relè per centrali SmartLoop | 396 | INFEINIESLOOPRELAY | 8050329001358 | 1
SmartLoop/2L | Scheda di espansione equipaggiata con 2 loop (240 indirizzi per loop). Solo per centrali analogiche SmartLoop espandibili. | 1402 | INFEIN4ASLOOP2L | 8050612421122 | 1
SmartLoop/INOUT | Scheda per l’espansione degli ingressi e delle uscite di centrale. 6 canali programmabili come uscita supervisionata, ingresso supervisionato, zona convenzionale o zona gas (4-20mA) | 431 | INFEIN4ASLOOPIO | 8050612421139 | 1
SmartLoop/NET | Scheda per l’interconnessione su rete proprietaria delle centrali SmartLoop (max 30). | 742 | INFEIN4ASLOOPNET | 8050612421146 | 1
SmartLoop/PSTN | Scheda avvisatore vocale/digitale su linea telefonica PSTN. 32 numeri. Gestione di 2 linee telefoniche, supervisionate. Invio di messaggi vocali o digitali (Contact ID, ecc). | 629 | INFEIN4ASLOOPPSTN | 8050612421160 | 1
SmartLan | Interfaccia Ethernet per connessione ad Internet. Gestione protocolli TCP-IP ed UDP. Invio e-mail con allegati. Web-server integrato. Consente la programmazione da remoto (SMARTLEAGUE) e la supervisione (SMARTLOOK). | 1069 | INTIIN4ASMARTLAN | 8050612423294 | 1
SmartLan/SF | Interfaccia Ethernet per centrali SmartLoop. Consente la programmazione da remoto (SMARTLEAGUE) e la supervisione (SMARTLOOK). Protocollo ModBus TCP | 317 | INTIIN4ASLANSF | 8050612423287 | 1
SmartLoop/PRN | Stampante da pannello. Disponibile solo per SmartLoop versione "P" | 1026 | INFEIN4ASLOOPPRN | 8050612421153 | 1
Centrali analogiche indirizzate serie SMARTLIGHT
P/N | DESCRIZIONE | PREZZO | CODICE | BARCODE | MULTIPLI D'ORDINE
SmartLight/S | Centrale rivelazione incendio analogica indirizzata serie Smartlight. 1 LOOP non espandibile e non connettibile in rete max 64 sensori e 16 zone. Alimentatore Switching da 1,4Ah. Max 2 batterie 12Vcc@7Ah. Certificazione CPR EN54pt2-4 | 1030 | INFPINI0SLIGHTS | 8050612424840 | 1
SmartLight/G | Centrale rivelazione incendio analogica indirizzata serie Smartlight. 1 LOOP non espandibile e non connettibile in rete max 240 sensori e 30 zone. Alimentatore Switching da 1,4Ah. Max 2 batterie 12Vcc@7Ah. Certificazione CPR EN54pt2-4 | 1256 | INFPINI0SLIGHTG | 8050612424833 | 1
Accessori per centrali serie SmartLight
P/N | DESCRIZIONE | PREZZO | CODICE | BARCODE | MULTIPLI D'ORDINE
SmartLetLoose/ONE | Scheda di estinzione ad 1 canale per centrali indirizzate SmartLight e centrali convenzionali SmartLine. Certificazione CPR EN12094pt1. | 252 | INFEIN4ASLLOOSE1 | 8050612421115 | 10
SmartLetUSee/LCD-Lite | Pannello di controllo remoto completo di display e tastiera per funzioni utente per centrali SmartLight/X e SmartLine. Fino a 4 tastiere per centrale. | 351 | INFKINI0SLSEELCDL | 8050612424406 | 1
RILEVAZIONE ANALOGICA INDIRIZZATA ENEA
Rivelatori Indirizzati serie ENEA
P/N | DESCRIZIONE | PREZZO | CODICE | BARCODE | MULTIPLI D'ORDINE
ED100 | Rivelatore ottico di fumo analogico indirizzato con isolatore integrato, sensibilità programmabile. 240 indirizzi. Certificazione CPR EN54pt7/pt17 LPCB. | 89 | INFDIN4AED100 | 8050612420972 | 90
ED100/B | Come ED100 ma di colore NERO | 89 | INFDIN4AED100B | 8050612420989 | 5
ED200 | Rivelatore di temperatura analogico indirizzato con isolatore integrato, modalità di funzionamento programmabili. 240 indirizzi. Certificazione CPR EN54pt5/pt17 LPCB. | 79 | INFDIN4AED200 | 8050612420996 | 5
ED200/B | Come ED200 ma di colore NERO | 79 | INFDIN4AED200B | 8050329002089 | 5
ED300 | Rivelatore Multisensor ottico di fumo e di temperatura analogico indirizzato con isolatore integrato, sensibilità e modalità di funzionamento programmabili. 240 indirizzi. Certificazione CPR EN54pt5/pt17 LPCB. | 93 | INFDIN4AED300 | 8050612421009 | 5
ED300/B | Come ED300 ma di colore NERO | 93 | INFDIN4AED300B | 8050612421016 | 5
EB0010 | Base standard per rivelatori convenzionali (IRIS) ed indirizzati (ENEA). | 8 | INFDIN4AEB0010 | 8050612420897 | 120
EB0010/B | Come EB0010 ma di colore NERO | 8 | INFDIN4AEB0010B | 8050612420903 | 5
EB0020 | Base relè per rivelatori convenzionali (IRIS) ed indirizzati (ENEA). | 30 | INFDIN4AEB0020 | 8050612420910 | 10
EB0030 | Base profonda, in combinazione con EB0010 o EB0020. Predisposizione ingresso tubazione esterna con raccordo scatola/tubo ø 20mm . | 5 | INFDIN4AEB0030 | 8050612420934 | 50
EB0040 | Base stagna, in combinazione con EB0010 o EB0020. Predisposizione ingresso tubazione esterna con raccordo scatola/tubo ø 20mm . | 13 | INFDIN4AEB0040 | 8050612420941 | 40
EB0040H | Riscaldatore per basi EB0040. (conf. 10 pz.) | 198 | INFAIN4AEB0040H | 8050612420316 | 1
EB0010SC | Lamella blocca calza per basi EB0010. (conf. 100 pz.) | 250 | INFAIN4AEB0010SC | 8050612424079 | 1
EB0050 | Distanziatore per ingresso cavi a vista per basi EB0010 o EB0020. | 4 | INFDIN4AEB0050 | 8050612420958 | 5
EB0050/B | Come EB0050 ma di colore NERO | 4 | INFDIN4AEB0050B | 8050612429104 | 5
EB0060 | Base con buzzer per rivelatori convenzionali (IRIS) ed indirizzati (ENEA) | 23 | INFDIN4AEB0060 | 8050612420965 | 1
ES1000SP | Distanziatore per ingresso cavi a vista per sirene da soffitto (ES10xx) e basi sirena (ESB10xx). (conf. 10 pz.) | 30 | INFAIN00ES1000SP | 8050329014952 | 1
ES1000SP/B | Come ES1000SP ma di colore nero. (conf. 10 pz.) | 30 | INFAIN00ES1000SPB | 8050329014938 | 1
DD001 | Cover per base EB00X0 (conf. 10 pz.) | 25 | INFAIN4ADD001 | 8050329000702 | 1
IL0010 | Ripetitore ottico a LED che permette di replicare in remoto l'indicazione dello stato di allarme del sensore. Compatibile con tutti i rivelatori INIM serie IRIS ed ENEA. | 24 | INFAIN4AIL0010 | 8050612420347 | 50
S/KARI MR | Ripetitore ottico a LED che permette di replicare in remoto l'indicazione dello stato di allarme del sensore. Compatibile con tutti i rivelatori INIM serie IRIS ed ENEA. Installazione a pavimento. | 29 | INFAINIESKARIMR |  | 1
Moduli indirizzati serie ENEA
P/N | DESCRIZIONE | PREZZO | CODICE | BARCODE | MULTIPLI D'ORDINE
EM312SR | Modulo analogico indirizzato dotato di 1 ingresso supervisionato, 1 uscita supervisionata ed 1 uscita relè. 240 indirizzi. Completo di isolatore di loop. Certificazione CPR EN54pt17/pt18. | 110 | INFMIN4AEM312SR | 8050612421290 | 50
EM344S | Modulo analogico indirizzato dotato di 4 ingressi supervisionati, di cui 2 programmabili come ingresso, ingresso per linea convenzionale o 4-20mA, e di 4 uscite supervisionate. Occupa 4 indirizzi su loop ENEA. Completo di isolatore di loop. Certificazione CPR EN54pt17/pt18. | 359 | INFMIN4AEM344S | 8050612421320 | 5
EM344R | Modulo analogico indirizzato dotato di 4 ingressi supervisionati, di cui 2 programmabili come ingresso, ingresso per linea convenzionale o 4-20mA, e di 4 uscite relè. Occupa 4 indirizzi su loop ENEA. Completo di isolatore di loop. Certificazione CPR EN54pt17/pt18. | 338 | INFMIN4AEM344R | 8050612421313 | 5
EM340 | Modulo analogico indirizzato dotato di 4 ingressi supervisionati, di cui 2 programmabili come ingresso, ingresso per linea convenzionale o 4-20mA. Occupa 4 indirizzi su loop ENEA. Completo di isolatore di loop. Certificazione CPR EN54pt17/pt18. | 194 | INFMIN4AEM340 | 8050612421306 | 5
EM304S | Modulo analogico indirizzato dotato di 4 uscite supervisionate. Occupa 4 indirizzi su loop ENEA. Completo di isolatore di loop. Certificazione CPR EN54pt17/pt18. | 270 | INFMIN4AEM304S | 8050612421283 | 5
EM304R | Modulo analogico indirizzato dotato di 4 uscite relè. Occupa 4 indirizzi su loop ENEA. Completo di isolatore di loop. Certificazione CPR EN54pt17/pt18. | 256 | INFMIN4AEM304R | 8050612421276 | 5
EM322AC | Modulo analogico indirizzato dotato di 2 ingressi supervisionati e di 2 uscite relè @230 Vac 5A. Il modulo può effettuare la supervisione di ogni uscita tramite controllo della tensione. Occupa 2 indirizzi su loop Enea. Completo di isolatore di loop. Montaggio su barra DIN (4 moduli). Certificazione CPR EN54pt17/pt18. | 216 | INFMIN4AEM322AC | 8050329012811 | 1
EM411R | Modulo analogico indirizzato dotato di 1 ingresso per linee di rivelazione del tipo convenzionale (max 32 dispositivi). 1 uscita relè. 240 indirizzi. Completo di isolatore di loop. Certificazione CPR EN54pt17/pt18. | 64 | INFMIN4AEM411R | 8050612421337 | 20
EM110 | Modulo analogico indirizzato dotato di 1 ingresso supervisionato. 240 indirizzi. Completo di isolatore di loop. Certificazione CPR EN54pt17/pt18. | 81 | INFMIN4AEM110 | 8050612421269 | 25
EU311 | Micro modulo analogico indirizzato dotato di 1 ingresso supervisionato e di 1 uscita alimentata dal Loop. 240 indirizzi. Completo di isolatore di loop. Certificazione CPR EN54pt17/pt18. | 98 | INFMIN4AEU311 | 8050612421344 | 45
EU311C | Micro modulo analogico indirizzato identificato come pulsante. 240 indirizzi. Completo di isolatore di loop. | 98 | INFMIN4AEU311C | 8050612421351 | 10
EU311S | Micro modulo analogico indirizzato identificato come sirena. 240 indirizzi. Completo di isolatore di loop. | 98 | INFMIN4AEU311S | 8050612421368 | 10
EM500 | Modulo loop per pannelli sinottici. 5 ingressi e 32 uscite LED (configurabili). Solo per centrali serie PREVIDIA. Certificazione CPR EN54pt17/pt18. | 502 | INFEIN4AEM500 | 8050329006476 | 1
FBOX100 | Box plastico IP65 per alloggiamento moduli I/O serie ENEA (conf. 5 pz.) | 97 | INFAIN00FBOX100 |  | 1
Pulsanti di allarme indirizzati serie ENEA
P/N | DESCRIZIONE | PREZZO | CODICE | BARCODE | MULTIPLI D'ORDINE
EC0020 | Pulsante manuale di allarme analogico indirizzato ripristinabile. Per uso interno. Contenitore termoplastico di colore rosso. 240 indirizzi. Completo di isolatore di loop. Certificazione CPR EN54pt11/pt18. | 110 | INFCIN4AEC0020 | 8050612420576 | 50
EC0011E | Pulsante manuale di allarme ripristinabile completo di modulo analogico indirizzato. Contenitore di colore rosso. Per uso esterno (IP67). 240 indirizzi. Completo di isolatore di loop. Certificazione CPR EN54pt11. | 260 | INFCIN4AEC0011E | 8050329010497 | 10
WCP0020 | Protezione trasparente per pulsante di allarme EC0020/IC0020. (conf. 10 pz.) | 26 | INFCIN00WCP0020 | 8050612420552 | 1
KCP0020 | Chiave di sblocco per pulsante di allarme EC0020/IC0020 (conf. 10 pz). | 20 | INFCIN00KCP0020 | 8050612420545 | 1
FCP0020 | Adattatore per installazione ad incasso del pulsante di allarme EC0020/IC0020 (conf. 10 pz.), scatola da incasso non inclusa. | 19 | INFCIN00FCP0020 | 8050612420538 | 1
DBCP0020 | Scatola profonda per l'ingresso con tubi a vista per pulsante EC0020/IC0020. Predisposizione ingresso tubo con raccordo scatola/tubo ø 22mm. | 8 | INFCIN00DBCP0020 | 8050612420521 | 10
EM600 | Pulsante per silenziare falsi allarmi domestici. Solo per centrali serie PREVIDIA. Certificazione CPR EN54pt17/pt18. | 216 | INFMIN4AEM600 |  | 5
EM601 | Pulsante per attivazione generiche completo di buzzer | 120 | INFMIN4AEM601 | 8050329026160 | 1
KEY300 | Chiave di sblocco per pulsante di allarme XC0011E (conf. 10 pz). | 34 | INFCIN00KEY300 | 8050329012804 | 1
SFT304 | Sportello di protezione trasparente per XC0011E (conf. 10 pz). | 88 | INFCIN00SFT304 |  | 1
Targhe ottico acustiche indirizzate
P/N | DESCRIZIONE | PREZZO | CODICE | BARCODE | MULTIPLI D'ORDINE
ESS021 | Targa ottico-acustica. Completa di modulo indirizzamento con isolatore. 240 indirizzi. 84dB(A)@1m. IP 21C. Led ad alta luminosità. Completa di serigrafia "ALLARME INCENDIO". Su richiesta altre serigrafie. Certificazione CPD EN54pt3 IMQ. | 232 | INFSINI0ESS021 | 8050329000023 | 15
ESS022 | Targa ottico-acustica. Completa di modulo indirizzamento con isolatore. 240 indirizzi. 92dB(A)@1m. Completa di serigrafia "ALLARME INCENDIO". Su richiesta altre serigrafie. CPR EN54pt3 EN54pt23 W4,6-9,1 | 273 | INFSINI0ESS022 | 8050612425519 | 15
Base sirena serie ISB10XX per rilevatori serie ENEA
P/N | DESCRIZIONE | PREZZO | CODICE | BARCODE | MULTIPLI D'ORDINE
ISB1011 | Base, bianca, con segnalatore acustico non indirizzata. Uso interno. 14 toni selezionabili (tramite dip switch). Max 98dB(A)@1m (dipendente dal tono selezionato). Certificazione CPR EN54pt3 IMQ. | 73 | INFSIN00ISB1011 | 8050329011807 | 30
ISB1011B | Base con segnalatore acustico convenzionale di colore nero. Uso interno. 14 toni selezionabili (tramite dip switch). Max 98dB(A)@1m (dipendente dal tono selezionato). Certificazione CPR EN54pt3 IMQ. | 73 | INFSIN00ISB1011B | 8050329012194 | 1
ISB1021 | Base con segnalatore ottico acustico bianco, non indirizzata. Uso interno. 14 toni selezionabili (tramite dip switch), attivazione lampeggio selezionabile (tramite dipswitch). Max 98dB(A)@1m (dipendente dal tono selezionato). Certificazione CPR EN54pt3/pt23 IMQ C-3-8. | 145 | INFSIN00ISB1021 | 8050329011814 | 30
ISB1021B | Base con segnalatore ottico acustico convenzionale di colore nero. Uso interno. 14 toni selezionabili (tramite dip switch), attivazione lampeggio selezionabile (tramite dipswitch). Max 98dB(A)@1m (dipendente dal tono selezionato). Certificazione CPR EN54pt3/pt23 IMQ C-3-8. | 145 | INFSIN00ISB1021B | 8050329012200 | 1
ISB1030 | Base con segnalatore acustico e funzioni vocali, non indirizzata, Uso interno. 14 toni e 16 messaggi vocali selezionabili (tramite EDVR2000). Max 101dB(A)@1m (dipendente dal tono selezionato). Certificazione CPR EN54pt3 IMQ. | 104 | INFSIN1SISB1030 | 8050329006148 | 1
ISB1050 | Base con segnalatore ottico acustico con funzioni vocali, non indirizzata. Installazione a soffitto. Uso interno. 14 toni e 16 messaggi vocali selezionabili (tramite EDVR2000). Max 101dB(A)@1m (dipendente dal tono selezionato). Certificazione CPR EN54pt3/pt23 IMQ C-3-10. | 195 | INFSIN1SISB1050 | 8050329006131 | 5
Base sirena serie ENEA ESB10XX
P/N | DESCRIZIONE | PREZZO | CODICE | BARCODE | MULTIPLI D'ORDINE
ESB1011 | Segnalatore acustico autoindirizzato bianco, completo di base EB0010. 240 indirizzi completo di isolatore. Installazione a soffitto, uso interno. 14 toni selezionabili (tramite dip switch o centrali serie PREVIDIA) Max 98dB(A)@1m (dipendente dal tono selezionato). Certificazione CPR EN54pt3 IMQ. | 157 | INFSIN00ESB1011 | 8050329011821 | 10
ESB1021 | Segnalatore ottico acustico autoindirizzato bianco, completo di base EB0010. 240 indirizzi completo di isolatore. Installazione a soffitto, uso interno. 14 toni selezionabili (tramite dip switch o centrali serie PREVIDIA) Max 98dB(A)@1m (dipendente dal tono selezionato). Certificazione CPR EN54pt3/pt23 IMQ C-3-8. | 214 | INFSIN00ESB1021 | 8050329011838 | 10
ESB1030 | Segnalatore acustico autoindirizzato bianco, completo di base EB0010. 240 indirizzi completo di isolatore. Installazione a soffitto, uso interno. 14 toni e 16 messaggi vocali selezionabile (tramite EDVR2000 o centrali serie PREVIDIA) Max 101dB(A)@1m (dipendente dal tono selezionato). Certificazione CPR EN54pt3 IMQ. | 185 | INFSIN1SESB1030 | 8050329005851 | 1
ESB1050 | Segnalatore ottico acustico autoindirizzato bianco, completo di base EB0010. 240 indirizzi completo di isolatore. Installazione a soffitto, uso interno. 14 toni selezionabili e 16 messaggi vocali (allarme e pre-allarme), in 8 lingue, (tramite EDVR2000 o centrali serie PREVIDIA) Max 101dB(A)@1m (dipendente dal tono selezionato). Certificazione CPR EN54pt3/pt23 IMQ C-3-10. | 252 | INFSIN1SESB1050 | 8050329006070 | 5
Segnalatori acustici e ottico/acustici, montaggio a soffitto, serie ENEA ES10XX
P/N | DESCRIZIONE | PREZZO | CODICE | BARCODE | MULTIPLI D'ORDINE
ES1011 | Segnalatore acustico autoindirizzato bianco. 240 indirizzi completo di isolatore. Installazione a soffitto, uso interno. 14 toni selezionabili (tramite dip switch o centrali serie PREVIDIA) Max 98dB(A)@1m (dipendente dal tono selezionato). Certificazione CPR EN54pt3 IMQ. | 145 | INFSIN00ES1011 | 8050329011869 | 1
ES1021 | Segnalatore ottico acustico autoindirizzato bianco. 240 indirizzi completo di isolatore. Installazione a soffitto, uso interno. 14 toni selezionabili (tramite dip switch o centrali serie PREVIDIA) Max 98dB(A)@1m (dipendente dal tono selezionato). Certificazione CPR EN54pt3/pt23 IMQ C-3-8. | 202 | INFSIN00ES1021 | 8050329011876 | 1
ES1030 | Segnalatore acustico autoindirizzato bianco. 240 indirizzi completo di isolatore. Installazione a soffitto, uso interno. Installazione a soffitto. 14 toni e 16 messaggi vocali selezionabili (tramite EDVR2000 o centrali serie PREVIDIA) Max 101dB(A)@1m (dipendente dal tono selezionato). Certificazione CPR EN54pt3 IMQ. | 173 | INFSIN1SES1030 | 8050329005899 | 1
ES1050 | Segnalatore ottico acustico autoindirizzato bianco. 240 indirizzi completo di isolatore. Installazione a soffitto, uso interno. 14 toni e 16 messaggi vocali selezionabili (tramite EDVR2000 o centrali serie PREVIDIA) Max 101dB(A)@1m (dipendente dal tono selezionato). Certificazione CPR EN54pt3/pt23 IMQ C-3-10. | 240 | INFSIN1SES1050 | 8050329005905 | 1
Segnalatori acustici e ottico/acustici, montaggio a parete, serie ENEA ES20XXXE
P/N | DESCRIZIONE | PREZZO | CODICE | BARCODE | MULTIPLI D'ORDINE
ES2011RE | Segnalatore acustico autoindirizzato rosso. 240 indirizzi completo di isolatore. Installazione a parete. 14 toni selezionabili (tramite dip switch o centrali serie PREVIDIA) 98dB(A)@1m (dipendente dal tono selezionato). IP65. Certificazione CPR EN54pt3 IMQ. | 120 | INFSIN00ES2011RE | 8050329011920 | 30
ES2011WE | Segnalatore acustico autoindirizzato bianco. 240 indirizzi completo di isolatore. Installazione a parete. 14 toni selezionabili (tramite dip switch o centrali serie PREVIDIA) 98dB(A)@1m (dipendente dal tono selezionato). IP65. Certificazione CPR EN54pt3 IMQ. | 120 | INFSIN00ES2011WE | 8050329011944 | 10
ES2021RE | Segnalatore ottico acustico autoindirizzato rosso. 240 indirizzi completo di isolatore. Installazione a parete. 14 toni selezionabili (tramite dip switch o centrali serie PREVIDIA) 98dB(A)@1m (dipendente dal tono selezionato). IP65. Certificazione CPR EN54pt3/pt23 IMQ W-3,5-7. | 212 | INFSIN00ES2021RE | 8050329011937 | 30
ES2021WE | Segnalatore ottico acustico autoindirizzato bianco. 240 indirizzi completo di isolatore. Installazione a parete. 14 toni selezionabili (tramite dip switch o centrali serie PREVIDIA) 98dB(A)@1m (dipendente dal tono selezionato). IP65. Certificazione CPR EN54pt3/pt23 IMQ W-3,5-7. | 212 | INFSIN00ES2021WE | 8050329011951 | 10
ES2030RE | Segnalatore acustico autoindirizzato rosso. 240 indirizzi completo di isolatore. Installazione a parete. 14 toni e 16 messaggi vocali selezionabili (tramite EDVR2000 o centrali serie PREVIDIA). 101dB(A)@1m (dipendente dal tono selezionato). Uso esterno (IP65)Certificazione CPR EN54pt3 IMQ. | 183 | INFSIN1SES2030RE | 8050329005844 | 1
ES2030WE | Segnalatore acustico autoindirizzato bianco. 240 indirizzi completo di isolatore. Installazione a parete. 14 toni e 16 messaggi vocali selezionabili (tramite EDVR2000 o centrali serie PREVIDIA) 101dB(A)@1m (dipendente dal tono selezionato). Uso esterno (IP65)Certificazione CPR EN54pt3 IMQ. | 183 | INFSIN1SES2030WE | 8050329006001 | 1
ES2050RE | Segnalatore ottico acustico autoindirizzato rosso. 240 indirizzi completo di isolatore. Installazione a parete. 14 toni e 16 messaggi vocali (tramite EDVR2000 o centrali serie PREVIDIA). 101dB(A)@1m (dipendente dal tono selezionato). Certificazione CPR EN54pt3/pt23 IMQ W-3,5-10,2. | 252 | INFSIN1SES2050RE | 8050329005974 | 10
ES2050WE | Segnalatore ottico acustico autoindirizzato bianco. 240 indirizzi completo di isolatore. Installazione a parete. 14 toni e 16 messaggi vocali (tramite EDVR2000 o centrali serie PREVIDIA). 101dB(A)@1m (dipendente dal tono selezionato). Certificazione CPR EN54pt3/pt23 IMQ W-3,5-10,2. | 252 | INFSIN1SES2050WE | 8050329006018 | 1
RILEVAZIONE WIRELESS SERIE FIREVIBES
Ricevitori e Accessori wireless serie FireVibes
P/N | DESCRIZIONE | PREZZO | CODICE | BARCODE | MULTIPLI D'ORDINE
EWT100 | Ricevitore traslatore da Wireless bi direzionale a Loop Enea serie FireVibes. Alimentazione dal loop o da alimentatore esterno. Comunicazione wireless bidirezionale. Collegabile con un massimo di 15 expander (XWT100). Tecnologia mesh tra expander. Ridondanza a doppio canale. Certificazione CPR EN54pt17, EN54pt18 e EN54pt25. | 536 | INFMINE0EWT100 | 8050329018677 | 1
EWT100B | Come EWT100 ma con box di colore nero. | 584 | INFMINE0EWT100B | 8050329019001 | 1
XWT100 | Espansione Wireless bi direzionale per traslatore EWT100x serieFireVibes. Frequenza di funzionamento 868. Necessita di alimentazione esterna 24Vdc. Connessione con un massimo di 32 dispositivi. Ridondanza a doppio canale. Certificazione CPR EN54pt17, EN54pt18 e EN54pt25. | 468 | INFMINE0XWT100 | 8050329018691 | 1
XWT100B | Come XWT100 ma con box di colore nero. | 515 | INFMINE0XWT100B | 8050329019018 | 1
EWT100-TESTER | Kit per eseguire test di integrità radio su dispositivi FireVibes, monitoraggio del sistema e ricerca guasti. Verifica le portate per il corretto dimensionamento dell'impianto. | 2016 | INFAINE0EWT100T | 8050329018707 | 1
EWT100-DONGLE | Adattatore wireless FireVibes consente di connettere il PC al translatore ( EWT100x) per la gestione del sistema (configurazione, debugging e individuazione di eventuali guasti). | 478 | INFAINE0EWT100D | 8050329018714 | 1
Rivelatori Wireless serie FireVibes
P/N | DESCRIZIONE | PREZZO | CODICE | BARCODE | MULTIPLI D'ORDINE
WD100 | Rilevatore ottico di fumo Wireless bi direzionale serie FFireVibes. Frequenza di funzionamento 868Mhz. Ridondanza a doppio canale. 22 coppie di canali. N.° 2 batterie al litio CR123A. Led tricolore. Certificazione CPR EN54/pt25/pt5. | 321 | INFDINE0WD100 | 8050329018530 | 1
WD100B | Come WD100 ma di colore nero. | 352 | INFDINE0WD100B | 8050329018950 | 1
WD200 | Rilevatore di temperatura Wireless bi direzionale serie FireVibes. Frequenza di funzionamento 868Mhz. Ridondanza a doppio canale. 22 coppie di canali. N.° 2 batterie al litio CR123A. Led tricolore. Certificazione CPR EN54/pt25/pt7. | 309 | INFDINE0WD200 | 8050329018547 | 1
WD200B | Come WD200 ma di colore nero. | 339 | INFDINE0WD200B | 8050329018967 | 1
WD300 | Rilevatore ottico di fumo e temperatura Wireless bi direzionale serie FireVibes. Frequenza di funzionamento 868Mhz. Ridondanza a doppio canale. 22 coppie di canali. N.° 2 batterie al litio CR123A. Led tricolore. Certificazione CPR EN54/pt25/pt7 | 345 | INFDINE0WD300 | 8050329018554 | 1
WD300B | Come WD300 ma di colore nero. | 380 | INFDINE0WD300B | 8050329018974 | 1
Dispositivi Wireless FireVibes
P/N | DESCRIZIONE | PREZZO | CODICE | BARCODE | MULTIPLI D'ORDINE
WC0010 | Pulsante manuale di allarme Wireless bi direzionale serie FireVibes. Frequenza di funzionamento 868Mhz.Ridondanza a doppio canale. 22 coppie di canali. N.° 2 batterie al litio CR123A. Led segnalazione stato. Certificazione CPR EN54/pt25/pt11. | 321 | INFCINE0WC0010 | 8050329018561 | 1
WM202SR | Modulo di uscita Wireless bi direzionale serie FireVibes. Segnalazione di ALLARME/GUASTO. Frequenza di funzionamento 868Mhz. 7 canali. Ridondanza a doppio canale. 22 coppie di canali. N.° 2 batterie al litio CR123A. In box plastico IP65. Uscita relè e una uscita supervisionata. Certificazione CPR EN54/pt25/pt18. | 504 | INFMINE0WM202SR | 8050329018578 | 1
WM110 | Modulo di ingresso Wireless bi direzionale serie FireVibes. Segnalazione di ALLARME/GUASTO. Frequenza di funzionamento 868Mhz. 7 canali. Ridondanza a doppio canale. 22 coppie di canali. N.° 2 batterie al litio CR123A. In box plastico IP65. Certificazione CPR EN54/pt25/pt18. | 288 | INFMINE0WM110 | 8050329018585 | 1
WIL0010 | Ripetitore di allarme Wireless bi direzionale serie FireVibes. Frequenza di funzionamento 868Mhz. N.° 2 batterie al litio CR123A. | 214 | INFAINE0WIL0010 | 8050329018622 | 1
Base sirena Wireless serie FireVibes
P/N | DESCRIZIONE | PREZZO | CODICE | BARCODE | MULTIPLI D'ORDINE
WSB1010 | Base sonora Wireless bi direzionale serie FireVibes. Frequenza di funzionamento 868Mhz. 22 coppie di canali. Ridondanza a doppio canale. 4 livelli di volume. 32 toni selezionabili. N.° 2 batterie al litio CR123A. Certificazione CPR EN54/pt25/pt3. | 370 | INFSINE0WSB1010 | 8050329018592 | 1
WSB1010B | Come WSB1010 ma di colore nero. | 407 | INFSINE0WSB1010B | 8050329018981 | 1
WSB1020 | Base sonora con lampeggiatore (Led Bianco) Wireless bi direzionale serie FireVibes. Frequenza di funzionamento 868Mhz. 22 coppie di canali. Ridondanza a doppio canale. 4 livelli di volume. 2 livelli di potenza per il led. 32 toni selezionabili. N.° 2 batterie al litio CR123A. Certificazione CPR EN54/pt25/pt3. | 463 | INFSINE0WSB1020 | 8050329018608 | 1
WSB1020B | Come WSB1020 ma di colore nero. | 508 | INFSINE0WSB1020B | 8050329018998 | 1
WSB1021 | Base sonora con lampeggiatore (Led Rosso) Wireless bi direzionale serie FireVibes. Frequenza di funzionamento 868Mhz. 22 coppie di canali. Ridondanza a doppio canale. 4 livelli di volume. 2 livelli di potenza per il led. 32 toni selezionabili. N.° 2 batterie al litio CR123A. Certificazione CPR EN54/pt25/pt3. | 463 | INFSINE0WSB1021 | 8050329018615 | 1
LID200-AL/R | Tappo di colore rosso per basi sirena serie WSB. | 7 | INFAARIELID200ALR |  | 1
LID200-AL/W | Tappo di colore bianco per basi sirena serie WSB. | 7 | INFAARIELID200ALW |  | 1
Segnalatori acustici e ottico/acustici Wireless serie FireVibes
P/N | DESCRIZIONE | PREZZO | CODICE | BARCODE | MULTIPLI D'ORDINE
WS2010RE | Sirena Wireless bi direzionale serie FireVibes, montaggio a muro, IP65. Colore rosso. Potenza sonora 100dB(A)@1m. 4 livelli di volume. 32 toni selezionabili. 22 coppie di canali. Ridondanza a doppio canale. Frequenza di funzionamento 400-2900Hz. N.° 2 batterie al litio CR123A. Certificazione CPR EN54/pt3. | 441 | INFSINE0WS2010RE | 8050329018639 | 1
WS2010WE | Sirena Wireless bi direzionale serie FireVibes, montaggio a muro, IP65. Colore bianco. Potenza sonora 100dB(A)@1m. 4 livelli di volume. 32 toni selezionabili. 22 coppie di canali. Ridondanza a doppio canale. Frequenza di funzionamento 400-2900Hz. N.° 2 batterie al litio CR123A. Certificazione CPR EN54/pt3. | 441 | INFSINE0WS2010WE | 8050329018653 | 1
WS2020RE | Sirena con lampeggiatore (Led Bianco) Wireless bi direzionale serie FireVibes, montaggio a muro, IP65. Colore rosso. Potenza sonora 100dB(A)@1m. 4 livelli di volume. 32 toni selezionabili. 2 livelli di potenza per il led. 22 coppie di canali. Ridondanza a doppio canale. Frequenza di funzionamento 400-2900Hz. N.° 2 batterie al litio CR123A. Certificazione CPR EN54/pt3. | 509 | INFSINE0WS2020RE | 8050329018646 | 1
WS2020WE | Sirena con lampeggiatore (Led Bianco) Wireless bi direzionale serie FireVibes, montaggio a muro, IP65. Colore bianco. Potenza sonora 100dB(A)@1m. 4 livelli di volume. 32 toni selezionabili. 2 livelli di potenza per il led. 22 coppie di canali. Ridondanza a doppio canale. Frequenza di funzionamento 400-2900Hz. N.° 2 batterie al litio CR123A. Certificazione CPR EN54/pt3. | 509 | INFSINE0WS2020WE | 8050329018660 | 1
DIFFUSORI SONORI EN54pt24
DIFFUSORI DA SOFFITTO
P/N | DESCRIZIONE | PREZZO | CODICE | BARCODE | MULTIPLI D'ORDINE
SPI-C56100 | Plafoniera per controsoffitto per sistemi di evacuazione vocale, certificazione EN54 pt24. Potenza nominale 6W@100V. SPL 91 (dB). Speaker 5". Per uso interno (Tipo A) IP21C. Potenza regolabile (6/3/1,5/0,75W). Corpo in metallo. Completo di morsetti ceramici e fusibile termico. Dimensioni ø200x104mm. Colore bianco. | 57 |  |  | 1
SPI-C66100 | Plafoniera per controsoffitto per sistemi di evacuazione vocale, certificazione EN54 pt24. Potenza nominale 6W@100V. SPL 95 (dB). Speaker 6". Per uso interno (Tipo A) IP21C. Potenza regolabile (6/3/1,5/0,75W). Corpo in metallo. Completo di morsetti ceramici e fusibile termico. Dimensioni ø200x100mm. Colore bianco. | 68 |  |  | 1
SPI-C810100 | Plafoniera per controsoffitto per sistemi di evacuazione vocale, certificazione EN54 pt24. Potenza nominale 6W@100V. SPL 92 (dB). Speaker 8". Per uso interno (Tipo A) IP21C. Potenza regolabile (6/3/1,5/0,75W). Corpo in metallo. Dimensioni ø265x110mm. Colore bianco. | 78 |  |  | 1
DELF 165/6 PP | Plafoniera per controsoffitto per sistemi di evacuazione vocale, certificazione EN54 pt24. Potenza nominale 6W@100V. SPL 93 (dB). Per uso interno (Tipo A) IP32. Potenza regolabile (6/3/1,5/0,75W). Corpo in metallo. Completo di morsetti ceramici e fusibile termico. Dimensioni ø220x102mm. Colore bianco RAL 9010. | 81 |  |  | 1
DL-E 06-130/T-EN54 safe | Plafoniera per controsoffitto per sistemi di evacuazione vocale, certificazione EN54 pt24. Potenza nominale 6W@100V. SPL 98,3 (dB). Per uso interno (Tipo A) IP21C. Potenza regolabile (6/3/1,5W). Corpo in metallo. Dimensioni ø181,5x66mm. Colore bianco RAL 9016. | 116 |  |  | 1
DL-E 06-165/T-EN54 safe | Plafoniera per controsoffitto per sistemi di evacuazione vocale, certificazione EN54 pt24. Potenza nominale 6W@100V. SPL 100,2 (dB). Per uso interno (Tipo A) IP21C. Potenza regolabile (6/3/1,5W). Corpo in metallo. Dimensioni ø199x76mm. Colore bianco RAL 9016. | 121 |  |  | 1
DL-E 10-165/T-EN54 safe | Plafoniera per controsoffitto per sistemi di evacuazione vocale, certificazione EN54 pt24. Potenza nominale 10W@100V. SPL 95,1 (dB). Per uso interno (Tipo A) IP21C. Potenza regolabile (10/5/2,5W). Corpo in metallo. Dimensioni ø199x73mm. Colore bianco RAL 9016. | 122 |  |  | 1
DAL 165/6 PP | Diffusore da soffitto/parete con montaggio a superficie per sistemi di evacuazione vocale, certificazione EN54 pt24. Potenza nominale 6W@100V. SPL 91 (dB). Per uso interno (Tipo A) IP21. Potenza regolabile (6/3/1,5/0,75W). Completo di morsetti ceramici e fusibile termico. Dimensioni ø170x75mm. Colore bianco RAL 9010. | 86 |  |  | 1
DAL 165/10 PP | Diffusore da soffitto/parete con montaggio a superficie per sistemi di evacuazione vocale, certificazione EN54 pt24. Potenza nominale 10W@100V. SPL 91 (dB). Per uso interno (Tipo A) IP21. Potenza regolabile (10/6/3/1,5W). Corpo in metallo. Completo di morsetti ceramici e fusibile termico. Dimensioni ø170x75mm. Colore bianco RAL 9010. | 92 |  |  | 1
DIFFUSORI DA PARETE
P/N | DESCRIZIONE | PREZZO | CODICE | BARCODE | MULTIPLI D'ORDINE
SPI-W56100 | Diffusore per sistemi di evacuazione vocale, certificazione EN54 pt24, montaggio a parete o ad incasso. Potenza nominale 6W@100V. SPL 90,1 (dB). Per uso interno (Tipo A) IP21C. Potenza regolabile (6/3/1,5/0,75W). Corpo in metallo. Completo di morsetti ceramici e fusibile termico. Dimensioni 185x185x73mm. Colore bianco. | 76 |  |  | 1
WAL 165/6 PP | Diffusore per sistemi di evacuazione vocale, certificazione EN54 pt24, montaggio a parete. Potenza nominale 6W@100V. SPL 98,2 (dB). Per uso interno (Tipo A) IP21C. Potenza regolabile (6/3/1,5/0,75W). Corpo in MBF. Completo di morsetti ceramici e fusibile termico. Dimensioni 253X193X83mm. Colore bianco RAL 9010. (conf. 2 pz. prezzo singolo) | 92 |  |  | 2
WAL 165/10 PP | Diffusore per sistemi di evacuazione vocale, certificazione EN54 pt24, montaggio a parete. Potenza nominale 10W@100V. SPL 99,2 (dB). Per uso interno (Tipo A) IP21C. Potenza regolabile (10/6/3/1,5W). Corpo in MBF. Completo di morsetti ceramici e fusibile termico. Dimensioni 253X193X83mm. Colore bianco RAL 9010. (conf. 2 pz. prezzo singolo) | 95 |  |  | 2
WAQ 130/6 PP | Diffusore per sistemi di evacuazione vocale, certificazione EN54 pt24, montaggio a parete. Potenza nominale 6W@100V. SPL 84 (dB). Per uso interno (Tipo A) IP54. Potenza regolabile (6/3/1,5/0,75W). Corpo in metallo. Completo di morsetti ceramici e fusibile termico. Dimensioni 164X164X66mm. Colore bianco RAL 9010. | 133 |  |  | 1
WAC 165/6 PP1 | Diffusore a banda larga, dal design elegante, per sistemi di evacuazione vocale, certificazione EN54 pt24, montaggio a parete. Potenza nominale 6W@100V. SPL 96 (dB). Per uso interno (Tipo A) IP21C. Potenza regolabile (6/3/1,5/0,75W). Corpo in ABS. Completo di morsetti ceramici e fusibile termico. Dimensioni 330x209x84mm. Colore bianco RAL 9010. | 113 |  |  | 1
WA 06-165/T METAL-EN54 | Diffusore a banda larga per sistemi di evacuazione vocale certificazione EN54 pt24, montaggio a parete. Potenza nominale 6W@100V. SPL 98,3 (dB). Per uso interno (Tipo A) IP21. Potenza regolabile (6/3/1,5W). Corpo in metallo (antivandalico). Completo di morsetti ceramici e fusibile termico. Dimensioni 252x192x81mm. Colore bianco RAL9010 | 182 |  |  | 1
WA 06-165/T -EN54 | Diffusore per sistemi di evacuazione vocale, certificazione EN54 pt24, montaggio a parete. Potenza nominale 6W@100V. SPL 100.6(dB). Per uso interno (Tipo A) IP54. Potenza regolabile (6/3/1,5W). Corpo in MBF. Completo di morsetti ceramici e fusibile termico. Dimensioni 253x194x82mm. Colore bianco. | 136 | INVSICIEWA06165TEN54 | 8050329026474 | 1
PROIETTORI
P/N | DESCRIZIONE | PREZZO | CODICE | BARCODE | MULTIPLI D'ORDINE
SPI-P620100 | Proiettore per sistemi di evacuazione vocale, certificazione EN54 pt24. Potenza nominale 20W@100V. SPL 99,6 (dB). Per uso interno/esterno (Tipo B) IP66, certificato IP33C. Potenza regolabile (20/10/5/2,5W). Montaggio a parete o soffitto. Corpo in ABS. Completo di morsetti ceramici e fusibile termico. Dimensioni ø170x270mm. Colore bianco. | 131 |  |  | 1
SPI-P620110 | Proiettore per sistemi di evacuazione vocale, certificazione EN54 pt24. Potenza nominale 20W@100V. SPL 102,3 (dB). Per uso interno/esterno (Tipo B) IP66, certificato IP33C. Potenza regolabile (20/10/5/2,5W). Montaggio a parete o soffitto. Corpo in alluminio. Completo di morsetti ceramici e fusibile termico. Dimensioni ø170x270mm. Colore bianco. | 168 |  |  | 1
SPI-DP40110 | Proiettore bidirezionale per sistemi di evacuazione vocale, certificazione EN54 pt24. Potenza nominale 20W@100V. SPL 93,7 (dB). Per uso esterno (Tipo B) IP66. Potenza regolabile (20/15/10/5W). Montaggio a parete o soffitto. Corpo in alluminio. Completo di morsetti ceramici e fusibile termico. Dimensioni ø170x270mm. Colore bianco. | 184 |  |  | 1
DAW 130/10 PP | Proiettore per sistemi di evacuazione vocale, certificazione EN54 pt24. Potenza nominale 10W@100V. SPL 85 (dB). Per uso interno/esterno (Tipo A/B) IP33C. Potenza regolabile (10/6/3/1,5W). Montaggio a parete o soffitto. Corpo in alluminio. Completo di morsetti ceramici e fusibile termico. Dimensioni ø140x65mm. Colore bianco RAL 9010. | 184 |  |  | 1
DAW 130/20 PP | Proiettore per sistemi di evacuazione vocale, certificazione EN54 pt24. Potenza nominale 20W@100V. SPL 86(dB). Per uso interno/esterno (Tipo A/B) IP33C. Potenza regolabile (20/15/10/5W). Montaggio a parete o soffitto. Corpo in alluminio. Completo di morsetti ceramici e fusibile termico. Dimensioni ø140x65mm. Colore bianco RAL 9010. | 200 |  |  | 1
DAW-K 130/10 PP | Proiettore per sistemi di evacuazione vocale, certificazione EN54 pt24. Potenza nominale 10W@100V. SPL 92 (dB). Per uso interno/esterno (Tipo A/B) IP33C. Potenza regolabile (10/6/3/1,5W). Montaggio a parete o soffitto. Corpo in ABS. Completo di morsetti ceramici e fusibile termico. Dimensioni ø140x200mm. Colore bianco RAL 9010. | 160 |  |  | 1
DAW-K 130/20 PP | Proiettore per sistemi di evacuazione vocale, certificazione EN54 pt24. Potenza nominale 20W@100V. SPL 86 (dB). Per uso interno/esterno (Tipo A/B) IP33C. Potenza regolabile (20/15/10/5W). Montaggio a parete o soffitto. Corpo in ABS. Completo di morsetti ceramici e fusibile termico. Dimensioni ø140x200mm. Colore bianco RAL 9010. | 176 |  |  | 1
DAD 260/10 PP | Proiettore bidirezionale per sistemi di evacuazione vocale, certificazione EN54 pt24. Potenza nominale 10W@100V. SPL 85 (dB). Per uso interno (Tipo A) IP21. Potenza regolabile (10/6/3/1,5W). Montaggio a parete o soffitto. Corpo in alluminio. Completo di morsetti ceramici e fusibile termico. Dimensioni ø140x165mm. Colore bianco RAL 9010. | 235 |  |  | 1
DA-P 10-260/T-EN54 | Proiettore bidirezionale per sistemi di evacuazione vocale, certificazione EN54 pt24. Potenza nominale 10W@100V. SPL 90,7 (dB). Per uso esterno (Tipo B) IP56. Potenza regolabile (10/5/2,5W). Montaggio a parete o soffitto. Corpo in ABS. Completo di morsetti ceramici. Dimensioni ø146x202x173mm. Colore bianco RAL 9016. | 212 |  |  | 1
DA-S 20-130/T-EN54 | Proiettore per sistemi di evacuazione vocale, certificazione EN54 pt24. Potenza nominale 20W@100V. SPL 103,2 (dB). Per uso esterno (Tipo B) IP65. Potenza regolabile (20/10/5W). Montaggio a parete o soffitto. Corpo in alluminio. Completo di morsetti ceramici. Colore bianco RAL9016 | 379 |  |  | 1
DIFFUSORE A TROMBA
P/N | DESCRIZIONE | PREZZO | CODICE | BARCODE | MULTIPLI D'ORDINE
DK 10/T-EN54-PG | Diffusore a tromba per sistemi di evacuazione vocale, certificazione EN54 pt24. Potenza nominale 10W@100V. SPL 106,7 (dB). Per uso esterno (Tipo B) IP66. Potenza regolabile (10/5/2,5/1,25W). Montaggio a parete o soffitto. Corpo in ABS. Completo di morsetti ceramici. Dimensioni 142x256mm. Colore bianco RAL 7035. | 214 |  |  | 1
DK 15 PP O | Diffusore a tromba per sistemi di evacuazione vocale, certificazione EN54 pt24. Potenza nominale 15W@100V. SPL 104,7 (dB). Per uso esterno (Tipo B) IP65. Potenza regolabile (15/7,5/3,75W). Montaggio a parete o soffitto. Corpo in ABS. Completo di morsetti ceramici. Dimensioni 222x162 x155mm. Colore bianco. | 150 |  |  | 1
DK 15/T-EN54-PG | Diffusore a tromba per sistemi di evacuazione vocale, certificazione EN54 pt24. Potenza nominale 15W@100V. SPL 108,5 (dB). Per uso esterno (Tipo B) IP66. Potenza regolabile (15/7,5/3,75/1,9W). Montaggio a parete o soffitto. Corpo in ABS. Completo di morsetti ceramici. Dimensioni 209x321mm. Colore bianco RAL 7035. | 253 |  |  | 1
DK 30/T-EN54-PG | Diffusore a tromba per sistemi di evacuazione vocale, certificazione EN54 pt24. Potenza nominale 30W@100V. SPL 101,8 (dB). Per uso esterno (Tipo B) IP66. Potenza regolabile (30/20/10/5W). Montaggio a parete o soffitto. Corpo in ABS. Completo di morsetti ceramici. Dimensioni 235x351mm. Colore bianco RAL 7035. | 329 |  |  | 1
DIFFUSORE A COLONNA
P/N | DESCRIZIONE | PREZZO | CODICE | BARCODE | MULTIPLI D'ORDINE
TSU 300/10 PP | Diffusore a colonna per sistemi di evacuazione vocale, certificazione EN54 pt24. Potenza nominale 10W@100V. SPL 97,6 (dB). Per uso esterno (Tipo B) IP 66. Potenza regolabile (10/6/3/1,5W). Montaggio a parete. Corpo in alluminio. Completa di morsetti ceramici e fusibile termico. Dimensioni 285x100x92mm. Colore alluminio RAL 9006. | 211 |  |  | 1
TSU 500/20 PP | Diffusore a colonna per sistemi di evacuazione vocale, certificazione EN54 pt24. Potenza nominale 20W@100V. SPL 100,3 (dB). Per uso esterno (Tipo B) IP 66. Potenza regolabile (20/15/10/5W). Montaggio a parete. Corpo in alluminio. Completa di morsetti ceramici e fusibile termico. Dimensioni 510x100x92mm. Colore alluminio RAL 9006. | 297 |  |  | 1
TSU 700/30 PP | Diffusore a colonna per sistemi di evacuazione vocale, certificazione EN54 pt24. Potenza nominale 30W@100V. SPL 101,3 (dB). Per uso esterno (Tipo B) IP 66. Potenza regolabile (30/15/7,5 W). Montaggio a parete. Corpo in alluminio. Completa di morsetti ceramici e fusibile termico. Dimensioni 700x100x92mm. Colore alluminio RAL 9006. | 389 |  |  | 1
TSU 1000/50 PP | Diffusore a colonna per sistemi di evacuazione vocale, certificazione EN54 pt24. Potenza nominale 50W@100V. SPL 102,8 (dB). Per uso esterno (Tipo B) IP 66. Potenza regolabile (50/30/15/7,5 W). Montaggio a parete. Corpo in alluminio. Completa di morsetti ceramici e fusibile termico. Dimensioni 971x100x92mm. Colore alluminio RAL 9006. | 470 |  |  | 1
DIFFUSORI DA PARETE A 2 VIE
P/N | DESCRIZIONE | PREZZO | CODICE | BARCODE | MULTIPLI D'ORDINE
SPI-W420200 | Diffusori da parete dotato di un sistema a 2 speaker (woofer 4" e tweeter 1") per sistemi di evacuazione vocale con elevata qualità del suono, certificazione EN54 pt24. Potenza nominale 20W@100V. SPL 94,6 (dB). Per uso interno (Tipo A) IP21C. Potenza regolabile (20/10/5/2,5W). Corpo in ABS. Completo di morsetti ceramici, fusibile termico e scatola di giunzione. Dimensioni 170x170x270 mm. Colore nero. | 120 |  |  | 1
SPI-W520200 | Diffusori da parete dotato di un sistema a 2 speaker (woofer 5" e tweeter 1,5") per sistemi di evacuazione vocale con elevata qualità del suono, certificazione EN54 pt24. Potenza nominale 30W@100V. SPL 96 (dB). Per uso interno (Tipo A) IP21C. Potenza regolabile (30/15/7,5/3,75W). Corpo in ABS. Completo di morsetti ceramici, fusibile termico e scatola di giunzione. Dimensioni 185x185x295 mm. Colore nero. | 150 |  |  | 1
SPI-W640200 | Diffusori da parete dotato di un sistema a 2 speaker (woofer 6,5" e tweeter 1,5") per sistemi di evacuazione vocale con elevata qualità del suono, certificazione EN54 pt24. Potenza nominale 40W@100V. SPL 98,9 (dB). Per uso interno (Tipo A) IP21C. Potenza regolabile (40/20/10/5W). Corpo in ABS. Completo di morsetti ceramici, fusibile termico e scatola di giunzione. Dimensioni 220x220x330 mm. Colore nero. | 180 |  |  | 1
MS 15-100/T-EN54 white | Diffusori da parete dotato di un sistema a 2 vie per sistemi di evacuazione vocale con elevata qualità del suono, certificazione EN54 pt24. Potenza nominale 15W@100V. SPL 85,5 (dB). Per uso esterno (Tipo B) IP65. Potenza regolabile (15/7,5/3,75/1,8W). Corpo in ABS. Dimensioni 210x130x120mm. Colore bianco. | 160 |  |  | 1
MS 15-100/T-EN54 black | Diffusori da parete dotato di un sistema a 2 vie per sistemi di evacuazione vocale con elevata qualità del suono, certificazione EN54 pt24. Potenza nominale 15W@100V. SPL 85,5 (dB). Per uso esterno (Tipo B) IP65. Potenza regolabile (15/7,5/3,75/1,8W). Corpo in ABS. Dimensioni 210x130x120mm. Colore nero. | 160 |  |  | 1
MS 30-130/T-EN54 white | Diffusori da parete dotato di un sistema a 2 vie per sistemi di evacuazione vocale con elevata qualità del suono, certificazione EN54 pt24. Potenza nominale 30W@100V. SPL 87,4 (dB). Per uso esterno (Tipo B) IP65. Potenza regolabile (30/15/7,5/2,5W). Corpo in ABS. Dimensioni 260x160x152mm. Colore bianco. | 242 |  |  | 1
MS 30-130/T-EN54 black | Diffusori da parete dotato di un sistema a 2 vie per sistemi di evacuazione vocale con elevata qualità del suono, certificazione EN54 pt24. Potenza nominale 30W@100V. SPL 87,4 (dB). Per uso esterno (Tipo B) IP65. Potenza regolabile (30/15/7,5/2,5 W). Corpo in ABS. Dimensioni 260x160x152mm. Colore nero. | 242 |  |  | 1
MS 50-165/T-EN54 white | Diffusori da parete dotato di un sistema a 2 vie per sistemi di evacuazione vocale con elevata qualità del suono, certificazione EN54 pt24. Potenza nominale 50W@100V. SPL 88,8 (dB). Per uso esterno (Tipo B) IP65. Potenza regolabile (50/25/12,5/6,25 W). Corpo in ABS. Dimensioni 326x202x192mm. Colore bianco. | 297 |  |  | 1
MS 50-165/T-EN54 black | Diffusori da parete dotato di un sistema a 2 vie per sistemi di evacuazione vocale con elevata qualità del suono, certificazione EN54 pt24. Potenza nominale 50W@100V. SPL 88,8 (dB). Per uso esterno (Tipo B) IP65. Potenza regolabile (50/25/12,5/6,25W). Corpo in ABS. Dimensioni 210x130x120mm. Colore nero. | 297 |  |  | 1
DIFFUSORI SOSPESI DA SOFFITTO
P/N | DESCRIZIONE | PREZZO | CODICE | BARCODE | MULTIPLI D'ORDINE
SPI-CP620100 | Diffusore pendente da soffitto per sistemi di evacuazione vocale, certificazione EN54 pt24. Potenza nominale 20W@100V. SPL 102,1(dB). Per uso interno (Tipo A) IP66, certificato IP21C. Potenza regolabile (20/10/5/2,5W). Completo di cavo da 1,8m con scatola di montaggio con morsetti ceramici e fusibile termico. Corpo in ABS. Dimensioni ø170X270mm. Colore bianco. | 121 |  |  | 1
DELK 130/10 PP1 | Diffusore a sfera pendente da soffitto per sistemi di evacuazione vocale, certificazione EN54 pt24. Potenza nominale 10W@100V. SPL 88(dB). Per uso interno (Tipo A) IP32. Potenza regolabile (10/6/3/1,5W). Completo di cavo da 5m con scatola di montaggio con morsetti ceramici e fusibile termico. Corpo in metallo. Dimensioni ø180mm. Colore bianco RAL9010. | 214 |  |  | 1
DELK 130/20 PP1 | Diffusore a sfera pendente da soffitto per sistemi di evacuazione vocale, certificazione EN54 pt24. Potenza nominale 20W@100V. SPL 85(dB). Per uso interno (Tipo A) IP32. Potenza regolabile (20/15/105W). Completo di cavo da 5m con scatola di montaggio con morsetti ceramici e fusibile termico. Corpo in metallo. Dimensioni ø180mm. Colore bianco RAL9010. | 229 |  |  | 1
DEL-W 165/6 PP | Diffusore pendente da soffitto per sistemi di evacuazione vocale, certificazione EN54 pt24. Potenza nominale 6W@100V. SPL 93(dB). Per uso interno (Tipo A) IP32C. Potenza regolabile (6/3/1,5/0,75W). Completo di cavo da 5m con scatola di montaggio con morsetti ceramici e fusibile termico. Corpo in metallo. Dimensioni ø210x75mm. Colore bianco RAL9010. | 130 |  |  | 1
DEL-W 165/10 PP | Diffusore pendente da soffitto per sistemi di evacuazione vocale, certificazione EN54 pt24. Potenza nominale 10W@100V. SPL 93(dB). Per uso interno (Tipo A) IP32C. Potenza regolabile (10/6/3/1,5W). Completo di cavo da 5m con scatola di montaggio con morsetti ceramici e fusibile termico. Corpo in metallo. Dimensioni ø210x75mm. Colore bianco RAL9010. | 146 |  |  | 1
DL-H 20-100/TW | Diffusore pendente da soffitto, bassreflex a 2 vie, per sistemi di evacuazione vocale, certificazione EN54 pt24. Potenza nominale 20W@100V. SPL 89(dB). Per uso interno (Tipo A) IP65. Potenza regolabile (20/10/5/2,5W). Completo di cavo da 4,5m morsetti ceramici e fusibile termico. Corpo in ABS. Dimensioni 231xø190mm. Colore bianco RAL9016. | 337 | INVSICIEDLH20100TW |  | 1
DIFFUSORI LINEA A/B
P/N | DESCRIZIONE | PREZZO | CODICE | BARCODE | MULTIPLI D'ORDINE
DEL 165/6-A/B PP | Plafoniera per controsoffitto per sistemi di evacuazione vocale, certificazione EN54 pt24. LINEA A/B. Doppio trasformatore con potenza nominale 2x6W@100V. SPL 85,3 (dB) singolo/ 88(dB) doppio. Per uso interno (Tipo A) IP21C. Potenza regolabile (2x6/3/1,5/0,75W). Corpo in metallo. Completo di morsetti ceramici e fusibile termico. Dimensioni ø220x100mm. Colore bianco RAL9010. | 125 |  |  | 1
DEL 200/10-A/B PP | Plafoniera per controsoffitto per sistemi di evacuazione vocale, certificazione EN54 pt24. LINEA A/B. Doppio trasformatore con potenza nominale 2x10W@100V. SPL 88 (dB) singolo/ 91 (dB) doppio. Per uso interno (Tipo A) IP21C. Potenza regolabile (2x10/6/3/1,5W). Corpo in metallo. Completo di morsetti ceramici e fusibile termico. Dimensioni ø265x100mm. Colore bianco RAL9010. | 199 |  |  | 1
WAL 165/6-A/B PP | Diffusore per sistemi di evacuazione vocale, certificazione EN54 pt24, montaggio a parete. LINEA A/B. Doppio trasformatore con potenza nominale 2x6W@100V. SPL 91 (dB). Per uso interno (Tipo A) IP21C. Potenza regolabile (2x6/3/1,5/0,75W). Corpo in MBF. Completo di morsetti ceramici e fusibile termico. Dimensioni 253X193X83mm. Colore bianco RAL 9010. | 141 |  |  | 1
WAL 165/10-A/B PP | Diffusore per sistemi di evacuazione vocale, certificazione EN54 pt24, montaggio a parete. LINEA A/B. Doppio trasformatore con potenza nominale 2x10W@100V. SPL 92 (dB). Per uso interno (Tipo A) IP21C. Potenza regolabile (2x10/6/3/1,5W). Corpo in MBF. Completo di morsetti ceramici e fusibile termico. Dimensioni 253X193X83mm. Colore bianco RAL 9010. | 176 |  |  | 1
WU-AB 06-100/T-EN54 | Diffusore da incasso a parete, per sistemi di evacuazione vocale, certificazione EN54 pt24. LINEA A/B. Doppio trasformatore con potenza 6W@100V. SPL 95,7(dB) singolo / 101,6 (dB) doppio. Per uso interno (Tipo A) IP21. Potenza regolabile (6/3/1,5W). Corpo in ABS completo di scatola incasso con dimensioni L x H x P 220 x 170 x 75 mm. Dimensioni esterne 255x195x15 mm. colore bianco. Completo di morsetto ceramico con termofusibile | 190 | INVSPTIEWUAB06100TEN54 |  | 1
MORSETTIERE IGNIFUGHE
P/N | DESCRIZIONE | PREZZO | CODICE | BARCODE | MULTIPLI D'ORDINE
BM 9516 | Morsettiera ignifuga in steatite 4mm² 1 polo. (Conf. 117 pz.) | 217 | INFAIN00BM9516 |  | 1
BM 9517 | Morsettiera ignifuga in steatite 4mm² 2 poli. (Conf. 54 pz.) | 173 | INFAIN00BM9517 |  | 1
BM 9518 | Morsettiera ignifuga in steatite 4mm² 3 poli. (Conf. 36 pz.) | 169 | INFAIN00BM9518 |  | 1
BM 9519 | Morsettiera ignifuga in steatite 6mm² 1 polo. (Conf. 117 pz.) | 292 | INFAIN00BM9519 |  | 1
BM 9520 | Morsettiera ignifuga in steatite 6mm² 2 poli. (Conf. 54 pz.) | 205 | INFAIN00BM9520 |  | 1
BM 9521 | Morsettiera ignifuga in steatite 6mm² 3 poli. (Conf. 36 pz.) | 187 | INFAIN00BM9521 |  | 1
BM 9522 | Morsettiera ignifuga in steatite 16mm² 1 polo. (Conf. 54 pz.) | 185 | INFAIN00BM9522 |  | 1
BM 9523 | Morsettiera ignifuga in steatite 16mm² 2 poli. (Conf. 27 pz.) | 142 | INFAIN00BM9523 |  | 1
BM 9524 | Morsettiera ignifuga in steatite 16mm² 3 poli. (Conf. 18 pz.) | 132 | INFAIN00BM9524 |  | 1
RILEVAZIONE ANALOGICA INDIRIZZATA ARGUS
Rivelatori indirizzati Argus ALTAIR
P/N | DESCRIZIONE | PREZZO | CODICE | BARCODE | MULTIPLI D'ORDINE
A1000 | Rivelatore ottico di fumo analogico indirizzato Argus serie ALTAIR con isolatore integrato, sensibilità programmabile. 240 indirizzi. Certificazione CPR EN54pt7. | 94 |  |  | 5
A2000 | Rivelatore Multisensor ottico di fumo e di temperatura analogico indirizzato Argus serie ALTAIR con isolatore integrato, 240 indirizzi. Certificazione CPR EN54pt5. | 107 |  |  | 1
A3500 | Rivelatore di temperatura analogico indirizzato con isolatore integrato Argus serie ALTAIR, modalità di funzionamento programmabili. 240 indirizzi. Certificazione CPR EN54pt5. | 88 |  |  | 1
LAB1000 | Base per rilevatori analogici indirizzati della serie ALTAIR | 11 |  |  | 10
Pulsanti di allarme indirizzati Argus
P/N | DESCRIZIONE | PREZZO | CODICE | BARCODE | MULTIPLI D'ORDINE
ALCP100 | Pulsante manuale di allarme analogico indirizzato ripristinabile Argus serie Altair. Per uso interno. Contenitore termoplastico di colore rosso. 240 indirizzi. Completo di isolatore di loop. Certificazione CPR EN54pt11. | 117.5 | INFCARIEALCP100R | 8050329013566 | 1
AI-CPW-01 | Pulsante manuale di allarme analogico indirizzato ripristinabile Argus. Per uso esterno. Contenitore termoplastico di colore rosso. 240 indirizzi. Completo di isolatore di loop. Certificazione CPR EN54pt11. | 270 | INFCARIEAICPW01 |  | 1
Segnalatori acustici e ottico/acustici Argus
P/N | DESCRIZIONE | PREZZO | CODICE | BARCODE | MULTIPLI D'ORDINE
CWS100 | Sirena convenzionale, montaggio a muro, IP65. Colore rosso. Potenza sonora 100dB(A)@1m. 32 toni selezionabili. Frequenza di funzionamento 400-2900Hz. Richiede interfaccia ALWS-MOD per sistemi Vega. Certificazione CPR EN54/pt3/pt23 W2,4-9,5. | 87 | INFSARIECWS100 | 8050329009903 | 1
CWS100(W) | Come CWS100 ma di colore bianco | 87 |  |  | 1
CWS100-AV | Sirena con lampeggiatore convenzionale, montaggio a muro, IP65. Colore rosso. Potenza sonora 100dB(A)@1m. 32 toni selezionabili. Frequenza di funzionamento 400-2900Hz. Richiede interfaccia ALWS-MOD per sistemi Vega. Certificazione CPR EN54/pt3. | 152 |  |  | 1
CWS100-AV(W) | Come CWS100-AV ma di colore bianco | 152 |  |  | 1
ALWS-MOD | Modulo interfaccia indirizzato (loop Vega) per sirena CSW100 e sirena con lampeggiatore CSW100-AV. Certificazione CPR EN54/pt17/pt18. | 86 | INFMARIEALWSMOD |  | 1
AI-BS-01 | Base con segnalatore acustico. 32 toni selezionabili. 94dB@1m. Certificazione EN54pt3. | 161 |  |  | 1
AI-BSB-23W-01 | Base con segnalatore ottico e acustico. 32 toni selezionabili. 94dB@1m. Certificazione EN54pt3/pt23. Led bianco. | 290 |  |  | 1
AI-BSB-23R-01 | Base con segnalatore ottico e acustico. 32 toni selezionabili. 94dB@1m. Certificazione EN54pt3/pt23. Led rosso. | 301 |  |  | 1
Moduli indirizzati Argus
P/N | DESCRIZIONE | PREZZO | CODICE | BARCODE | MULTIPLI D'ORDINE
VMI100 | Modulo analogico indirizzato Argus 1 ingresso supervisionato montaggio a parete. | 141 | INFMARIEVMI100 |  | 1
VMC100 | Modulo analogico indirizzato Argus 1 uscita supervisionata montaggio a parete. | 125 | INFMARIEVMC100 |  | 1
VMIC100 | Modulo analogico indirizzato Argus 1 Ingresso supervisionato ed 1 uscita supervisionata montaggio a parete. | 141 | INFMARIEVMIC100 |  | 1
VMIC120 | Modulo analogico indirizzato Argus 1 Ingresso supervisionato ed 1 uscita 2 contatti (Form C) montaggio a parete. | 141 | INFMARIEVMIC120 |  | 1
VMC120 | Modulo analogico indirizzato Argus 1 uscita 2 contatti (Form C) montaggio a parete. | 202 | INFMARIEVMC120 |  | 1
VMMI100 | Mini modulo analogico indirizzato Argus 1 ingresso supervisionato. | 115 | INFMARIEVMMI100 |  | 1
VMMC100 | Mini modulo analogico indirizzato Argus 1 uscita supervisionata. | 125 | INFMARIEVMMC100 |  | 1
VMMIC100 | Mini modulo analogico indirizzato Argus 1 Ingresso supervisionato ed 1 uscita supervisionata. | 141 | INFMARIEVMMIC100 |  | 1
VMMIC120 | Mini modulo analogico indirizzato Argus 1 Ingresso supervisionato ed 1 uscita 2 contatti (Form C). | 141 | INFMARIEVMMIC120 |  | 1
VMMC120 | Mini modulo analogico indirizzato Argus 1 uscita 2 contatti (Form C). | 127 | INFMARIEVMMC120 |  | 1
VMCZ100 | Modulo analogico indirizzato Argus di interfaccia con una linea convenzionale. | 203 | INFMARIEVMCZ100 |  | 1
Accessori per dispostivi Argus
P/N | DESCRIZIONE | PREZZO | CODICE | BARCODE | MULTIPLI D'ORDINE
ALPU1000 | Unità di programmazione (senza batteria) | 417 | INFAARIEALPU1000 |  | 1
RILEVAZIONE ANALOGICA INDIRIZZATA APOLLO
Rilevatori indirizzati Apollo
P/N | DESCRIZIONE | PREZZO | CODICE | BARCODE | MULTIPLI D'ORDINE
55000-620 | Rivelatore ottico di fumo analogico indirizzato Apollo serie XP95. Certificazione CPR EN54pt7 LPCB, VdS. | 116 | INFDAPIE55000620 | 8050329002072 | 10
55000-420 | Rivelatore di temperatura A2S (55°C, assoluta) analogico indirizzato Apollo serie XP95. Certificazione CPR EN54pt5 LPCB, VdS. | 121 | INFDAPIE55000420 |  | 1
55000-401 | Rivelatore di temperatura CS (85°C, assoluta). analogico indirizzato Apollo serie XP95. Certificazione CPR EN54pt5 LPCB. | 132 | INFDAPIE55000401 |  | 1
55000-885 | Rivelatore ottico di fumo e temperatura analogico indirizzato Apollo serie XP95. Certificazione CPR EN54pt7 LPCB, VdS. | 142 | INFDAPIE55000885 |  | 1
58000-600 | Rivelatore ottico di fumo analogico indirizzato Apollo serie Discovery, modalità operative programmabili. Certificazione CPR EN54pt7 LPCB, VdS. | 160 | INFDAPIE58000600 | 8050329004397 | 1
58000-400 | Rivelatore di temperatura analogico indirizzato Apollo serie Discovery, modalità operative programmabili. Certificazione CPR EN54pt5 LPCB, VdS. | 173 | INFDAPIE58000400 |  | 1
58000-700 | Rivelatore Multisensor ottico di fumo e di temperatura analogico indirizzato Apollo serie Discovery, modalità operative programmabili. Certificazione CPR EN54pt7 LPCB, VdS. | 248 | INFDAPIE58000700 | 8050329004403 | 1
58000-300 | Rivelatore di monossido di carbonio analogico indirizzato Apollo serie Discovery, modalità operative programmabili. Certificazione EN54pt5 LPCB | 254 | INFDAPIE58000300 | 8050329011302 | 1
58000-305 | Rivelatore di monossido di carbonio e temperatura analogico indirizzato Apollo serie Discovery, modalità operative programmabili. | 295 | INFDAPIE58000305 |  | 1
Basi e accessori per rivelatore Apollo
P/N | DESCRIZIONE | PREZZO | CODICE | BARCODE | MULTIPLI D'ORDINE
45681-210 | Base per rivelatori serie XP95 e Discovery, indirizzata mediante XPERT Card. | 13 | INFDAPIE45681210 | 8050612426899 | 1
45681-284 | Base per rivelatori serie XP95 e Discovery, indirizzata mediante XPERT Card. Completa di isolatore. | 32 | INFDAPIE45681284 |  | 1
53832-070 | Ripetitore ottico che permette di replicare in remoto l'indicazione dello stato di allarme del sensore. Compatibile con tutti i rivelatori APOLLO. | 28 | INFAAPIE53832070 |  | 1
53546-022 | Camera di analisi, in materiale termoplastico, per condotte d'aria. Permette di alloggiare i rivelatori della serie XP95 o DISCOVERY. Completa di base per rivelatore. | 367 | INFDAPIE53546022 |  | 1
Moduli & dispositivi indirizzati Apollo
P/N | DESCRIZIONE | PREZZO | CODICE | BARCODE | MULTIPLI D'ORDINE
55000-760 | Interfaccia miniaturizzata analogica indirizzata Apollo serie XP95 in grado di gestire un ingresso bilanciato. Installabile su guida DIN.. Certificazione CPR EN54pt18-17 LPCB, VdS. | 156 | INFMAPIE55000760 | 8050612421245 | 1
55000-845 | Interfaccia analogica indirizzata Apollo serie XP95 in grado di gestire una linea ad assorbimento per rivelatori convenzionali. Completa di isolatore. Certificazione CPR EN54pt17-18 LPCB, VdS. | 247 | INFMAPIE55000845 |  | 1
SA4700-102 | Interfaccia analogica indirizzata Apollo serie SOTERIA® in grado di gestire un ingresso bilanciato ed un’uscita relè. Completa di isolatore. Certificazione CPR EN54pt17-18 LPCB, VdS. | 250 |  |  | 1
55000-852 | Interfaccia analogica indirizzata Apollo serie XP95 in grado di gestire un’uscita supervisionata. Alimentazione esterna. Completa di isolatore. Certificazione CPR EN54pt17-18 LPCB, VdS. | 295 | INFMAPIE55000852 |  | 1
55100-908 | Pulsante di allarme manuale analogico indirizzato Apollo serie XP95, riarmabile. Completo di isolatore. Certificazione CPR EN54pt11/17 LPCB. | 170 | INFCAPIE55100908 | 8050612420460 | 1
Segnalatori acustici ed ottico/acustici Apollo
P/N | DESCRIZIONE | PREZZO | CODICE | BARCODE | MULTIPLI D'ORDINE
45681-330 | Base XP95 completa di sirena con lampeggiatore 91dB(A)@1m. Completa di isolatore. Certificazione CPR EN54pt3-17 LPCB. | 318 | INFDAPIE45681330 |  | 1
55000-278 | Sirena multitono 100dB(A)@1m da interno, di colore rosso. Completa di isolatore. Certificazione CPR EN54pt3-17 LPBC. | 318 | INFSAPIE55000278 | 8050612421696 | 1
55000-878 | Lampeggiante da interno, di colore rosso. Completo di isolatore. Montaggio su base standard indirizzabile XP95. | 287 | INFAAPIE55000878 |  | 1
SISTEMI CONVENZIONALI
Centrali convenzionali serie PREVIDIA MICRO
P/N | DESCRIZIONE | PREZZO | CODICE | BARCODE | MULTIPLI D'ORDINE
PREVIDIA-MSG | Centrale rivelazione incendio convenzionale a 10 (4+6) zone espandibili a 40 (20+20). Pannello con display grafico touch screen 4.3" Connettibile in rete TCP/IP e rete HORNET+. Alimentatore switching 2,1Ah. Max 2 batterie 12Vcc@7Ah. Contenitore Grigio dimensioni 322 x 324 x 86 mm. Certificazione CPR EN54pt2-4 ed EN54pt21 sul canale TCP-IP. | 760 | INFPIN1PPRAEMSG | 8050329021196 | 5
PREVIDIA-MSR | Centrale rivelazione incendio convenzionale a 10 (4+6) zone espandibili a 40 (20+20). Pannello con display grafico touch screen 4.3" Connettibile in rete TCP/IP e rete HORNET+. Alimentatore switching 2,1Ah. Max 2 batterie 12Vcc@7Ah. Contenitore ROSSO dimensioni 322 x 324 x 86 mm. Certificazione CPR EN54pt2-4 ed EN54pt21 sul canale TCP-IP. | 760 | INFPIN1PPRAEMSR | 8050329021202 | 5
PREVIDIA-MLG | Centrale rivelazione incendio convenzionale a 10 (4+6) zone espandibili a 70 (36+34). Pannello con display grafico touch screen 4.3" Connettibile in rete TCP/IP e rete HORNET+. Alimentatore switching 5,2Ah. Max 2 batterie 12Vcc@17Ah. Contenitore GRIGIO, dimensioni 497 x 380 x 97 mm. Certificazione CPR EN54pt2-4 ed EN54pt21 sul canale TCP-IP. | 880 | INFPIN1PPRAEMLG | 8050329021219 | 2
PREVIDIA-MLR | Centrale rivelazione incendio convenzionale a 10 (4+6) zone espandibili a 70 (36+34). Pannello con display grafico touch screen 4.3" Connettibile in rete TCP/IP e rete HORNET+. Alimentatore switching 2,1Ah. Max 2 batterie 12Vcc@7Ah. Contenitore ROSSO, dimensioni 497 x 380 x 97 mm. Certificazione CPR EN54pt2-4 ed EN54pt21 sul canale TCP-IP. | 880 | INFPIN1PPRAEMLR |  | 2
PREVIDIA-MSZG | Centrale rivelazione incendio convenzionale a 10 (4+6) zone espandibili a 40 (20+20). Pannello con display grafico touch screen 4.3" Connettibile in rete TCP/IP e rete HORNET+. Equipaggiata con 30 LED di segnalazione. Alimentatore switching 2,1Ah. Max 2 batterie 12Vcc@7Ah. Contenitore Grigio dimensioni 322 x 324 x 86 mm. Certificazione CPR EN54pt2-4 ed EN54pt21 sul canale TCP-IP. | 952 | INFPIN1PPRAEMSZG | 8050329021240 | 1
PREVIDIA-MSZR | Centrale rivelazione incendio convenzionale a 10 (4+6) zone espandibili a 40 (20+20). Pannello con display grafico touch screen 4.3" Connettibile in rete TCP/IP e rete HORNET+. Equipaggiata con 30 LED di segnalazione. Alimentatore switching 2,1Ah. Max 2 batterie 12Vcc@7Ah. Contenitore ROSSO dimensioni 322 x 324 x 86 mm. Certificazione CPR EN54pt2-4 ed EN54pt21 sul canale TCP-IP. | 952 | INFPIN1PPRAEMSZR | 8050329021257 | 1
PREVIDIA-MLZG | Centrale rivelazione incendio convenzionale a 10 (4+6) zone espandibili a 70 (34+36). Pannello con display grafico touch screen 4.3" Connettibile in rete TCP/IP e rete HORNET+. Equipaggiata con 30 LED di segnalazione. Alimentatore switching 5,2Ah. Max 2 batterie 12Vcc@17Ah. Contenitore GRIGIO, dimensioni 497 x 380 x 97 mm. Certificazione CPR EN54pt2-4 ed EN54pt21 sul canale TCP-IP. | 1072 | INFPIN1PPRAEMSZG | 8050329021240 | 1
PREVIDIA-MLZR | Centrale rivelazione incendio convenzionale a 10 (4+6) zone espandibili a 70 (34+36). Pannello con display grafico touch screen 4.3" Connettibile in rete TCP/IP e rete HORNET+. Equipaggiata con 30 LED di segnalazione. Alimentatore switching 5,2Ah. Max 2 batterie 12Vcc@17Ah. Contenitore GRIGIO, dimensioni 497 x 380 x 97 mm. Certificazione CPR EN54pt2-4 ed EN54pt21 sul canale TCP-IP. | 1072 | INFPIN1PPRAEMSZR | 8050329021257 | 1
PREVIDIA-MSEZG | Centrale rivelazione incendio convenzionale a 10 (4+6) zone espandibili a 40 (20+20). Pannello con display grafico touch screen 4.3" Connettibile in rete TCP/IP e rete HORNET+. Equipaggiata con 30 LED di segnalazione ed 1 canale di spegnimento. Alimentatore switching 2,1Ah. Max 2 batterie 12Vcc@7Ah. Contenitore Grigio dimensioni 322 x 324 x 86 mm. Certificazione CPR EN54pt2-4 ed EN54pt21 sul canale TCP-IP. | 1120 | INFPIN1PPRAEMSEZG | 8050329021271 | 1
PREVIDIA-MSEZR | Centrale rivelazione incendio convenzionale a 10 (4+6) zone espandibili a 40 (20+20). Pannello con display grafico touch screen 4.3" Connettibile in rete TCP/IP e rete HORNET+. Equipaggiata con 30 LED di segnalazione ed 1 canale di spegnimento. Alimentatore switching 2,1Ah. Max 2 batterie 12Vcc@7Ah. Contenitore ROSSO dimensioni 322 x 324 x 86 mm. Certificazione CPR EN54pt2-4 ed EN54pt21 sul canale TCP-IP. | 1120 | INFPIN1PPRAEMSEZR | 8050329021288 | 1
PREVIDIA-MLEZG | Centrale rivelazione incendio convenzionale a 10 (4+6) zone espandibili a 70 (34+36). Pannello con display grafico touch screen 4.3" Connettibile in rete TCP/IP e rete HORNET+. Equipaggiata con 30 LED di segnalazione ed 1 canale di spegnimento. Alimentatore switching 5,2Ah. Max 2 batterie 12Vcc@17Ah. Contenitore GRIGIO, dimensioni 497 x 380 x 97 mm. Certificazione CPR EN54pt2-4 ed EN54pt21 sul canale TCP-IP. | 1240 | INFPIN1PPRAEMLEZG | 8050329021295 | 1
PREVIDIA-MLEZR | Centrale rivelazione incendio convenzionale a 10 (4+6) zone espandibili a 70 (34+36). Pannello con display grafico touch screen 4.3" Connettibile in rete TCP/IP e rete HORNET+. Equipaggiata con 30 LED di segnalazione ed 1 canale di spegnimento. Alimentatore switching 5,2Ah. Max 2 batterie 12Vcc@17Ah. Contenitore GRIGIO, dimensioni 497 x 380 x 97 mm. Certificazione CPR EN54pt2-4 ed EN54pt21 sul canale TCP-IP. | 1240 | INFPIN1PPRAEMLEZR | 8050329021301 | 1
Accessori centrali PREVIDIA MICRO
P/N | DESCRIZIONE | PREZZO | CODICE | BARCODE | MULTIPLI D'ORDINE
PREVIDIA-M-EXP | Scheda di espansione ad 15 (8+7) zone convenzionali liberamente programmabili come ingresso o uscita per centrali Previdia Micro. | 140 | INFEIN4APRAEMEXP | 8050329021189 | 20
Centrali convenzionali serie SMARTLINE
P/N | DESCRIZIONE | PREZZO | CODICE | BARCODE | MULTIPLI D'ORDINE
SmartLine020-2 | Centrale rivelazione incendio convenzionale a 2 zone non espandibili con possibilità di alloggiare la scheda di estinzione SmartLetLoose/ONE. Alimentatore Switching da 1,4Ah. Max 2 batterie 12Vcc@7Ah. Certificazione CPR EN54pt2-4, EN54pt21 ed EN12094pt1 IMQ. | 318 | INFPINI0SLINE2002 | 8050612424857 | 5
SmartLine020-4 | Centrale rivelazione incendio convenzionale a 4 zone espandibili a 20 con possibilità di alloggiare la scheda di estinzione SmartLetLoose/ONE. Alimentatore Switching da 1,4Ah. Max 2 batterie 12Vcc@7Ah. Certificazione CPR EN54pt2-4, EN54pt21 ed EN12094pt1 IMQ. | 352 | INFPINI0SLINE2004 | 8050612424864 | 5
SmartLine036-4 | Centrale rivelazione incendio convenzionale a 4 zone espandibili a 36 con possibilità di alloggiare la scheda di estinzione SmartLetLoose/ONE. Alimentatore Switching da 4Ah. Max 2 batterie 12Vcc@17Ah. Certificazione CPR EN54pt2-4, EN54pt21 ed EN12094pt1 IMQ. | 515 | INFPINI0SLINE3604 | 8050612424888 | 2
Accessori centrali SmartLine
P/N | DESCRIZIONE | PREZZO | CODICE | BARCODE | MULTIPLI D'ORDINE
SmartLine/8Z | Scheda di espansione ad 8 zone convenzionali per centrali SmartLine espandibili. Completa di uscita supervisionata programmabile. | 103 | INFEIN4ASLINE8Z | 8050612421108 | 10
SmartLetUSee/LCD-Lite | Pannello di controllo remoto completo di display e tastiera per funzioni utente per centrali SmartLight/X e SmartLine. Fino a 4 tastiere per centrale. | 351 | INFKINI0SLSEELCDL | 8050612424406 | 1
SmartLAN/485 | Scheda per la connessione ad una rete Ethernet delle centrali SMARTLINE. Consente la programmazione da remoto (SMARTLEAGUE) e la supervisione (SMARTLOOK). | 277 | INTIIN4ASLAN485 | 8050612423270 | 1
SmartLetLoose/ONE | Scheda di estinzione ad 1 canale per centrali indirizzate SmartLight e centrali convenzionali SmartLine. Certificazione CPR EN12094pt1 IMQ. | 252 | INFEIN4ASLLOOSE1 | 8050612421115 | 10
SmartLineLogExp | Scheda ampliamento memoria SmartLine (conf. 5 pz) | 208 | INFAINIESLINELOGEXP | 8050612427216 | 1
Rivelatori convenzionali serie IRIS
P/N | DESCRIZIONE | PREZZO | CODICE | BARCODE | MULTIPLI D'ORDINE
ID100 | Rivelatore ottico di fumo convenzionale, sensibilità programmabile. Certificazione CPR EN54pt7 LPCB. | 37 | INFDIN4AID100 | 8050612421023 | 90
ID100/B | Come ID100 ma di colore NERO. | 37 | INFDIN4AID100B | 8050612421030 | 5
ID200 | Rivelatore di temperatura convenzionale, sensibilità e modalità programmabili. Certificazione CPR EN54pt5 LPCB. | 29 | INFDIN4AID200 | 8050612421047 | 5
ID200/B | Come ID200 ma di colore NERO. | 29 | INFDIN4AID200B | 8050612421054 | 5
ID300 | Rivelatore Multisensor ottico di fumo e temperatura convenzionale, sensibilità e modalità operativa selezionabile. Certificazione CPR EN54pt5/pt7 LPCB. | 40 | INFDIN4AID300 | 8050612421061 | 5
ID300/B | Come ID300 ma di colore NERO. | 40 | INFDIN4AID300B | 8050612421078 | 5
EB0010 | Base standard per rivelatori convenzionali (IRIS) ed indirizzati (ENEA). | 8 | INFDIN4AEB0010 | 8050612420897 | 120
EB0010/B | Come EB0010 ma di colore NERO. | 8 | INFDIN4AEB0010B | 8050612420903 | 5
EB0020 | Base relè per rivelatori convenzionali (IRIS) ed indirizzati (ENEA). | 30 | INFDIN4AEB0020 | 8050612420910 | 10
EB0030 | Base profonda, in combinazione con EB0010 o EB0020. Predisposizione ingresso tubo con raccordo scatola/tubo ø 20mm. | 5 | INFDIN4AEB0030 | 8050612420934 | 50
EB0040 | Base stagna, in combinazione con EB0010 o EB0020. Predisposizione ingresso tubo con raccordo scatola/tubo ø 20mm. | 13 | INFDIN4AEB0040 | 8050612420941 | 40
EB0040H | Riscaldatore per basi EB0040. (conf. 10 pz.) | 198 | INFAIN4AEB0040H | 8050612420316 | 1
EB0010SC | Lamella blocca calza per basi EB0010. (conf. 100 pz.) | 250 | INFAIN4AEB0010SC | 8050612424079 | 1
EB0050 | Distanziatore per ingresso cavi a vista per basi EB0010 o EB0020. | 4 | INFDIN4AEB0050 | 8050612420958 | 5
EB0050/B | Come EB0050 ma di colore NERO | 4 | INFDIN4AEB0050B | 8050612429104 | 5
EB0060 | Base con buzzer per rivelatori convenzionali (IRIS) ed indirizzati (ENEA) | 23 | INFDIN4AEB0060 | 8050612420965 | 10
ES1000SP | Distanziatore per ingresso cavi a vista per sirene da soffitto (ES10xx) e basi sirena (ESB10xx). (conf. 10 pz.) | 30 | INFAIN00ES1000SP | 8050329014952 | 1
ES1000SP/B | Come ES1000SP ma di colore nero. (conf. 10 pz.) | 30 | INFAIN00ES1000SPB | 8050329014938 | 1
DD001 | Cover per base EB00X0 (conf. 10 pz.) | 25 | INFAIN4ADD001 | 8050329000702 | 1
IL0010 | Ripetitore ottico a LED che permette di replicare in remoto l'indicazione dello stato di allarme del sensore. Compatibile con tutti i rivelatori INIM serie IRIS ed ENEA. | 24 | INFAIN4AIL0010 | 8050612420347 | 50
S/KARI MR | Ripetitore ottico a LED che permette di replicare in remoto l'indicazione dello stato di allarme del sensore. Compatibile con tutti i rivelatori INIM serie IRIS ed ENEA. Installazione a pavimento. | 29 | INFAINIESKARIMR |  | 1
Pulsanti di allarme convenzionali serie IRIS
P/N | DESCRIZIONE | PREZZO | CODICE | BARCODE | MULTIPLI D'ORDINE
IC0020 | Pulsante manuale di allarme convenzionale resettabile. Contenitore termoplastico di colore rosso. Per uso interno. Certificazione CPR EN54pt11 LPCB. | 28 | INFCIN4AIC0020 | 8050612420590 | 50
IC0011E | Pulsante manuale di allarme convenzionale resettabile. Contenitore di colore rosso. Per uso esterno (IP67). Certificazione CPR EN54pt11 DBI. | 150 | INFCIN4AIC0011E | 8050329010503 | 10
WCP0020 | Protezione trasparente per pulsante di allarme EC0020/IC0020 (conf. 10 pz.). | 26 | INFCIN00WCP0020 | 8050612420552 | 1
KCP0020 | Chiave di sblocco per pulsante di allarme EC0020/IC0020 (conf. 10 pz.). | 20 | INFCIN00KCP0020 | 8050612420545 | 1
FCP0020 | Adattatore per installazione ad incasso del pulsante di allarme EC0020/IC0020 (conf. 10 pz. ), scatola da incasso non inclusa. (scatola incasso non inclusa) | 19 | INFCIN00FCP0020 | 8050612420538 | 1
DBCP0020 | Scatola profonda per l'ingresso con tubi a vista per pulsante EC0020/IC0020. Predisposizione ingresso tubo con raccordo scatola/tubo ø 22mm. | 8 | INFCIN00DBCP0020 | 8050612420521 | 50
KEY300 | Chiave di sblocco per pulsante di allarme XC0011E (conf. 10 pz). | 34 | INFCIN00KEY300 | 8050329012804 | 1
SFT304 | Sportello di protezione trasparente per XC0011E (conf. 10 pz).. | 88 | INFCIN00SFT304 |  | 1
Comunicatore Universale
P/N | DESCRIZIONE | PREZZO | CODICE | BARCODE | MULTIPLI D'ORDINE
F-COM | Comunicatore telefonico universale. Display LCD Grafico. Linea telefonica cablata, linea GSM, linea dati 3G. Chiamate vocali e digitali, invio SMS. Completo di alimentatore. Alloggiamento per 1 batteria 12Vcc@1,2Ah. Certificazione CPR EN54-21 ed EN54-4 IMQ. | 1100 | INFAIN4AFCOM |  | 10
RIVELATORI SPECIALI
Rivelatori lineari di fumo
P/N | DESCRIZIONE | PREZZO | CODICE | BARCODE | MULTIPLI D'ORDINE
EDB01 | Rilevatore ottico lineare di fumo a riflessione con portata 10-100m (per 15m di larghezza). Completo di catarifrangente. Allineamento manuale, completo di laser per le operazioni di allineamento. Certificazione CPR EN54pt12. | 975 | INFBHOIEEDB01 | 8050329026184 | 10
BDH160 | Rilevatore ottico lineare a riflessione con portata 5-70m (per 15m di larghezza). Completo di catarifrangente. Allineamento automatico o manuale. IP65. Certificazione CPR EN54pt12 VdS. | 1132 |  |  | 10
BDH200 | Rilevatore ottico lineare a riflessione con portata 7-70m (per 15m di larghezza). Completo di catarifrangente. Allineamento automatico o manuale. Completa di interfaccia Bluetooth per la programmazione tramite APP. IP65. Certificazione CPR EN54pt12 VdS. | 1132 | INFBARIEBDH200 |  | 10
70KIT140 | Kit per estensione della portata fino a 140 metri per rivelatore lineare BDH110. | 267 | INFBARIE70KIT140 |  | 10
140KIT160 | Kit per estensione della portata fino a 160 metri per rivelatore lineare BDH110. | 592 | INFBARIE140KIT160 | 8050329010930 | 1
BDHADAPT | Piastra montaggio per BDH110 (opzionale). | 182 | INFBARIEBDHADAPT |  | 1
FB-BRACKET | Piastra snodata per catarifrangente (opzionale). | 312 | INFBARIEFBBRACKET |  | 1
BDFOGKIT | Kit anticondensa per rivelatore lineare BDH110 | 280 | INFBARIEBDFOGKIT |  | 1
70KIT140-AC | Catarifrangente anticondensa kit 70-140 | 455 | INFBARIE70KIT140AC | 8050329026719 | 1
140KIT160-AC | Catarifrangente anticondensa kit 140-160 | 962 | INFBARIE140KIT160AC | 8050329006759 | 1
Adattatori per condotta
P/N | DESCRIZIONE | PREZZO | CODICE | BARCODE | MULTIPLI D'ORDINE
EBDDHN | Camera di analisi, in materiale termoplastico, per condotte d'aria. Permette di alloggiare i rivelatori della serie IRIS ed ENEA. Da completare con rivelatore, base, e tubo di campionamento. | 242 | INFAIN4AEBDDHN | 8050612420323 | 10
TV06N | Tubo venturi lunghezza 0,6 m. | 51 | INFAIN4ATV06N | 8050612420378 | 1
TV15N | Tubo venturi lunghezza 1,5 m. | 102 | INFAIN4ATV15N | 8050612420385 | 1
TV28N | Tubo venturi lunghezza 2,8 m. | 151 | INFAIN4ATV28N | 8050329002768 | 1
DDH204 | Guarnizioni sfuse per tubi venturi | 28 | INFAIN4ADDH204 |  | 1
DDHBRKTN | Adattatore per EBDDHN per installazione su condotte circolari. | 103 | INFAIN4ADDHBRKT |  | 1
DDHCOVERN | Copertura stagna per EBDDHN. | 630 | INFAIN4ADDHCOVERN |  | 1
DDH F1/10 N | Filtro antipolvere (conf. 10 pz.) | 196 |  |  | 1
Sistemi ad aspirazione indirizzabile Serie ENEA
P/N | DESCRIZIONE | PREZZO | CODICE | BARCODE | MULTIPLI D'ORDINE
FA100 | Sistema indirizzato ad aspirazione ad 1 canale basato su tecnologia a doppia luce (infrarosso e luce blu). Possibilità di espansione a 2 canali tramite modulo rilevatore FAD100. Ciascuno dei due canali può essere configurato in classe A (max 8 fori), classe B (max 18 fori) o classe C (max 51 fori) e può raggiungere una distanza massima di 100m. 4 terminali programmabili come ingresso o uscita. 6 relè programmabili. Certificazione CPR EN54pt20 / pt 17. | 2480 | INFXIN1GFA100 |  | 1
FAD100 | Modulo rilevatore per espansione a 2 canali del sistema FA100. 8 fori in classe A, 18 Fori in classe B e 51 fori in classe C. Certficazione EN54pt20. | 1000 | INFXIN00FAD100 |  | 1
FA100WIFI | Modulo di interfaccia WiFi per sistema ad aspirazione FA100. | 284 |  |  | 1
FA100FILTER | Filtro di ricambio per rivelatori FAD100 (conf. da 10 pz.) | 80 | INFXIN00FA100FILTER | 8050329022803 | 1
Sistemi ad aspirazione Serie Micra & Stratos
P/N | DESCRIZIONE | PREZZO | CODICE | BARCODE | MULTIPLI D'ORDINE
IN30621 | Rivelatore ad aspirazione con campionamento LASER STRATOS-HSSD 2. Range di funzionamento da alta a bassa sensibilità (0,002÷25% obs/m). 4 ingressi per tubazione 3/4". Lunghezza massima totale delle tubazioni 200m (4x50m). Display LCD. IP50.Necessita di alimentazione esterna 24Vcc. Certificazione CPR EN54/pt20 LPCB | 9774 | INFAASIEIN30621 | 8050612424017 | 1
IN30671 | Rivelatore ad aspirazione con campionamento LASER MICRA 25. Range di funzionamento da alta a bassa sensibilità (0,002÷25% obs/m). 1 ingresso per tubazione 3/4". Lunghezza massima tubazione 50m (25m in modalità "alta sensibilità"). Completo di staffa per fissaggio a muro. IP50. Necessita di alimentazione esterna 24Vcc. Certificazione CPR EN54/pt20 LPCB | 4648 | INFAASIEIN30671 | 8050612420217 | 1
IN30672 | Rivelatore ad aspirazione con campionamento LASER MICRA 100. Range di funzionamento da alta a bassa sensibilità (0,003÷25% obs/m). 2 ingressi per tubazione 3/4". Lunghezza massima totale delle tubazioni 100m (2x50m). 1 zona di campionamento. Completo di staffa per fissaggio a muro. IP50. Necessita di alimentazione esterna 24Vcc. Certificazione CPR EN54/pt20 LPCB | 6213 | INFAASIEIN30672 | 8050612424024 | 1
IN30725 | Rivelatore ad aspirazione con campionamento LASER MICRA 10. Range di sensibilità 0,3÷25% obs/m. 1 ingresso per tubazione 3/4". Lunghezza massima della tubazione 50m. 1 zona di campionamento. IP50. Necessita di alimentazione esterna 24Vcc. Certificazione CPR EN54/pt20 LPCB | 3548 |  |  | 1
9-30780 | Modulo di controllo per sistemi di aspirazione. Possono essere collegati fino a 8 moduli rivelatori. Necessita di alimentazione esterna 24Vcc. Certificazione CPR EN54/pt20. Modello con display a led. | 5424 |  |  | 1
9-30781 | Modulo di controllo per sistemi di aspirazione. Possono essere collegati fino a 8 moduli rivelatori. Necessita di alimentazione esterna 24Vcc. Certificazione CPR EN54/pt20. Modello con display TFT. | 6100 |  |  | 1
9-30782 | Modulo di controllo per sistemi di aspirazione. Possono essere collegati fino a 8 moduli rivelatori. Necessita di alimentazione esterna 24Vcc. Certificazione CPR EN54/pt20. Modello Command module. | 10476 |  |  | 1
9-30783 | Rivelatore con campionamento Laser. Range di funzionamento da alta a bassa sensibilità (0,002÷25% obs/m). 2 ingressi per tubazione 3/4".. | 4900 |  |  | 1
Accessori per sistemi ad aspirazione
P/N | DESCRIZIONE | PREZZO | CODICE | BARCODE | MULTIPLI D'ORDINE
TUBOABS0250M | Tubo ABS rosso diametro 25mm lunghezza 3m. Certificazione EN 61386-1, classificazione 1131 secondo EN54-20. (conf. 25 barre da 3m). | 405 | INFACH00TUBOABS0250M | 8050329012569 | 1
SAEY500250RS | Curva a 45° in ABS rossa. Certificazione EN 61386-1, classificazione 1131 secondo EN54-20. (Conf. 10 pz) | 55 | INFACH00SAEY500250RS | 8050329012606 | 1
SABE300250RS | Curva a 90° in ABS rossa. Certificazione EN 61386-1, classificazione 1131 secondo EN54-20. (Conf. 10 pz) | 150 | INFACH00SABE300250RS | 8050329012590 | 1
SASO100250RS | Manicotto di giunzione in ABS rosso. Certificazione EN 61386-1, classificazione 1131 secondo EN54-20. (Conf. 10 pz) | 25 | INFACH00SASO100250RS | 8050329012576 | 1
SATE400250RS | Giunzione a ‘T’ in ABS rossa. Certificazione EN 61386-1, classificazione 1131 secondo EN54-20. (Conf. 10 pz) | 45 | INFACH00SATE400250RS | 8050329012583 | 1
SAUN800250RS | Manicotto di unione in ABS rosso con ghiera per ispezione tubo. Certificazione EN 61386-1. (Conf. 10 pz) | 133 | INFACH00SAUN800250RS | 8050329012620 | 1
SACA700250RS | Tappo fine tubatura in ABS rosso. Certificazione EN 61386-1, classificazione 1131 secondo EN54-20. (Conf. 10 pz) | 30 | INFACH00SACA700250RS | 8050329012613 | 1
CAPKIT2510SR | Kit capillare non assemblato, composto da: giunzione "T" in ABS ROSSO, passa parete bianco Ø 3/8”G x 28 L = 35 mm, ghiera Ø 3/8”G. Richiede tubo PE diametro 10mm. | 53 | INFACH00CAPKIT2510SR | 8050329012675 | 1
MPE1008025M-R | Tubo PE per composizione capillare diametro 10mm, rotolo da 25 mt. | 101 | INFACH00MPE1008025MR | 8050329012682 | 1
STS25REDK | Clip di supporto in ABS rosso per tubo (conf. 50 pz.) | 140 | INFACH00STS25REDK | 8050329012637 | 1
LABEL23X10 | Rotolo etichetta segna foro. (200 pz) | 33 | INFACH00LABEL23X10 | 8050329012736 | 1
WT025 | Trappola condensa. | 211 | INFACH00WT025 | 8050329012729 | 1
17250019050 | Tubo flessibile trasparente spiralato rotolo da 10m. (Richiede SASO100250RS) | 172 | INFACH0017250019050 | 8050329012668 | 1
KIT ASO | KIT di adattamento da 3/4 F a 25mm F. | 17 | INFAIN00KITASO |  | 1
ASO15025CRS | Raccordo in ABS rosso F/F 3/4" a 25mm. | 12 |  |  | 1
AAD12025CRS | Raccordo filettato M/F D. 3/4"G x 25 mm. | 5 | INFACH00AAD12025CRS | 8050329012712 | 1
504F075ABS | Filtro a cartuccia 50 µ - Ø 3/4. Completo di cartuccia RL5 e raccordi. | 158 | INFACH00504F075ABS | 8050329012705 | 1
2510025 | Valvole a 3 vie diametro 25mm. | 216 | INFACH002510025 | 8050329012699 | 1
GC025 | Giunto a cannocchiale Ø 25mm. | 281 |  |  | 1
TP025 | Test Point in ABS Ø25mm. | 64 |  |  | 1
GC025 | Giunto a cannocchiale Ø 25mm. | 281 |  |  | 1
MS025 | Manicotto scorrevole in ABS, diametro interno adatto per tubi da 25mm, completo di due guarnizioni O ring. Lunghezza totale 93 mm, distanza tra le due guarnizioni 67mm | 35 |  |  | 1
4084ABS | Filtro a cartuccia per portafiltro 504F075ABS, In retina plastica 50 um | 45 | INFACH004084ABS |  | 1
4134ABS | Filtro a cartuccia per portafiltro 504F075ABS, In filo avvolto, filtrazione 25 um | 45 |  |  | 1
4136ABS | Filtro a cartuccia per portafiltro 504F075ABS, In filo avvolto, filtrazione 10 um | 45 |  |  | 1
SGLUEN0250 | Collante confezione da 250 ml. | 45 | INFACH00SGLUEN0250 | 8050329012644 | 1
IN30699P | Filtro per Stratos HSSD-2 (conf. 6 pz.) | 895 |  |  | 1
IN30755P | Filtro per MICRA 25 e MICRA 100 (conf. 6 pz.) | 625 | INFAASIEIN30755P |  | 1
IN30436 | Scheda relé per Stratos e Micra | 948 | INFAASIEIN30436 |  | 1
Rivelatori di Fiamma IR² TALENTUM
P/N | DESCRIZIONE | PREZZO | CODICE | BARCODE | MULTIPLI D'ORDINE
16581-00 | Rivelatore di fiamma con doppio sensore infrarosso, IR². IP65. Angolo di visuale 90°. Alimentazione 14÷28Vdc. Sensibilità Classe 1. Certificazione CPR EN54pt10 LPCB. | 4099 | INFDINIE016581 |  | 1
16571-00 | Rivelatore di fiamma con doppio sensore infrarosso I.S.. IP65. Angolo di visuale 90°. Classificazione ambientale Ga Ex ia IIC T4 Zona 0, 1 o 2. Certificazione CPR EN54pt10 LPCB. | 5103 | INFDINIE016571 | 8050612424222 | 1
16511-00 | Rivelatore di fiamma con doppio sensore infrarosso in contenitore antideflagrante. IP66. Angolo di visuale 90°. Classificazione ambientale II 2GD Ex d IIC T4 Gb Ex tb IIIC T135°C Db Zona 1. Certificazione CPR EN54pt10 LPCB. | 5897 | INFDINIE016511 |  | 1
Rivelatori di Fiamma IR³ TALENTUM
P/N | DESCRIZIONE | PREZZO | CODICE | BARCODE | MULTIPLI D'ORDINE
16589-00 | Rivelatore di fiamma con triplo sensore infrarosso, IR³, per installazione in aria aperta. IP65. Angolo di visuale 90°. Alimentazione 14÷30Vdc. Sensibilità Classe 1. Certificazione CPR EN54pt10 LPCB. | 4877 | INFDINIE016589 |  | 1
16579-00 | Rivelatore di fiamma con triplo sensore infrarosso I.S., per installazione in aria aperta. IP65. Angolo di visuale 90°. Classificazione ambientale Ga Ex ia IIC T4 Zona 0, 1 o 2 . Certificazione CPR EN54pt10 LPCB. | 6125 | INFDINIE016579 |  | 1
16519-00 | Rivelatore di fiamma con triplo sensore infrarosso in contenitore antideflagrante, per installazione in aria aperta. IP66. Angolo di visuale 90°. Classificazione ambientale II 2GD Ex d IIC T4 Gb Ex tb IIIC T135°C Db. Certificazione CPR EN54pt10 LPCB. | 7071 | INFDINIE016519 |  | 1
Rivelatori di Fiamma IR²/UV TALENTUM
P/N | DESCRIZIONE | PREZZO | CODICE | BARCODE | MULTIPLI D'ORDINE
16591-00 | Rivelatore di fiamma con doppio sensore infrarosso, IR², e sensore UV, per installazione in aria aperta. IP65. Angolo di visuale 90°. Alimentazione 14÷30Vdc. Sensibilità Classe 1. Certificazione CPR EN54pt10 LPCB. | 5358 | INFDINIE016591 |  | 1
16521-00 | Rivelatore di fiamma con doppio sensore infrarosso e sensore UV, in contenitore antideflagrante, per installazione in aria aperta. IP66. Angolo di visuale 90°. Classificazione ambientale EEx d IIC T6 (85°C) Zona 1 e 2. Certificazione CPR EN54pt10 LPCB. | 7755 | INFDINIE016521 |  | 1
Accessori per rilevatori di fiamma TALENTUM
P/N | DESCRIZIONE | PREZZO | CODICE | BARCODE | MULTIPLI D'ORDINE
07127-00 | Staffa orientabile per rivelatori di fiamma | 369 | INFDINIE007127 | 8050329009477 | 1
12545-00 | Copertura in acciaio per rivelatori di fiamma | 846 | INFDINIE012545 |  | 1
07279-00 | Copertura in acciaio per rivelatori di fiamma in contenitore antideflagrante | 1475 | INFDINIE007279 | 8050329004175 | 1
1800-101 | Lampada per test rivelatori di fiamma Talentum | 5788 |  |  | 1
Rivelatori di Fiamma SENSEWARE
P/N | DESCRIZIONE | PREZZO | CODICE | BARCODE | MULTIPLI D'ORDINE
UV-185/5 | Rivelatore di fiamma Ultravioletto. Per uso interno ed esterno. Custodia in GRP (vetroresina). Alimentazione 10÷ 28 Vdc. Consumo max 40 mA. IP65. Campo visivo: 0.09m² n-heptane at 23m. Sensibilità: Class 2 (EN54-10). Angolo di copertura: 90° cono. Spettro di risposta: 185 - 260 nm. Temperatura di funzionamento: -25° C to + 70° C. Uscite relè (allarme e guasto) e 4-20mA. Certificati EN54-10, ATEX / IECEX cat. 3 per utilizzo in zone 2/22, FM Class 3260 e cFMus class 3611. | 4670 | INFDOGIEUV1855 |  | 1
UV/IR-210/1 | Rivelatore di fiamma Ultravioletto ed infrarosso. Per uso interno ed esterno. Custodia in GRP (vetroresina). Alimentazione 10÷ 28 Vdc. Assorbimento max 40mA. IP65. Campo visivo: 0.09m² n-heptane at 23m. Sensibilità: Class 2 (EN54-10) Angolo di copertura: 90° cono. Spettro di risposta: UV: 185 - 260 nm / IR : 2.7 μm. Temperatura di funzionamento: -25° C to + 70° C. Uscite relè (allarme e guasto) e 4-20mA. EN54-10, ATEX / IECEX cat. 3 per utilizzo in zone 2/22, FM Class 3260 e cFMus class 3611. | 5087 | INFDOGIEUVIR2101 |  | 1
IR3-109/1 | Rivelatore di fiamma con triplo sensore infrarosso, IR³. Per uso interno ed esterno. Custodia in GRP (vetroresina).Alimentazione 10÷ 28 Vdc. Assorbimento max 40 mA. IP65. Campo visivo: 0.09m² n-heptane at 35m. Sensibilità: Class 1 (EN54-10). Angolo di copertura: 90° cono. Spettro di risposta: 2.7 to 5 μm. Temperatura di funzionamento: -25° C to + 70° C. Uscite relè (allarme e guasto) e 4-20mA. EN54-10, ATEX / IECEX cat. 3 per utilizzo in zone 2/22, FM Class 3260 e cFMus class 3611. | 5907 | INFDOGIEIR31091 |  | 1
Accessori per rilevatori di fiamma SENSEWARE
P/N | DESCRIZIONE | PREZZO | CODICE | BARCODE | MULTIPLI D'ORDINE
SM21 | Supporto snodabile in poliammide PA66 per rivelatori di fiamma serie SENSEWARE. | 431 | INFAOGIESM21 |  | 1
TC-169/1 | Lampada Test non EX con batterie ricaricabili, inclusi carica batterie e valigetta per rivelatori di fiamma serie SENSEWARE. | 4308 | INFAOGIETC1691 |  | 1
TC-940/1Z | Lampada Test, valigetta. A sicurezza intrinseca, certificata IECEx/Atex per rivelatori di fiamma serie SENSEWARE. | 5171 | INFAOGIETC9401Z |  | 1
Rilevatore termico lineare di tipo EPC. Rivestimento a base vinilica
P/N | DESCRIZIONE | PREZZO | CODICE | BARCODE | MULTIPLI D'ORDINE
EPC155 | Rivelatore termico lineare non resettabile, con rivestimento esterno a base vinilica EPC. Per applicazioni in interno o esterno. Temperatura allarme: 68°C. Minimo ordinabile 100m. Certificazione UL / FM. (Prezzo al m.). | 25 | INFAIN00EPC155 |  | 100
EPC190 | Rivelatore termico lineare non resettabile, con rivestimento esterno a base vinilica EPC. Per applicazioni in interno o esterno. Temperatura allarme: 88°C. Minimo ordinabile 100m. Certificazione UL / FM. (Prezzo al m.). | 25 | INFAIN00EPC190 |  | 100
EPC220 | Rivelatore termico lineare non resettabile, con rivestimento esterno a base vinilica EPC. Per applicazioni in interno o esterno. Temperatura allarme: 105°C. Minimo ordinabile 100m. Certificazione UL /FM. (Prezzo al m.). | 25 | INFAIN00EPC220 |  | 100
EPC280 | Rivelatore termico lineare non resettabile, con rivestimento esterno a base vinilica EPC. Per applicazioni in interno o esterno. Temperatura allarme: 138°C. Minimo ordinabile 100m. Certificazione UL /FM. (Prezzo al m.). | 29 | INFAIN00EPC280 |  | 100
EPC356 | Rivelatore termico lineare non resettabile, con rivestimento esterno a base vinilica EPC. Per applicazioni in interno o esterno. Temperatura allarme: 180°C. Minimo ordinabile 100m. Certificazione UL /FM. (Prezzo al m.). | 29 | INFAIN00EPC356 |  | 100
Rilevatore termico lineare di tipo XLT. Per ambienti freddi
P/N | DESCRIZIONE | PREZZO | CODICE | BARCODE | MULTIPLI D'ORDINE
XLT135 | Rivelatore termico lineare non resettabile, con rivestimento esterno proprietario, particolarmente adatto per applicazioni in celle frigorifere o ambienti freddi. Per applicazioni in interno o esterno. Temperatura allarme: 57°C. Minimo ordinabile 150m. Certificazione UL / FM. (Prezzo al m.). | 31 | INFAIN00XLT135 | 8050612427223
150
Rilevatore termico lineare di tipo XCR. Rivestimento in Fluoropolimero.
P/N | DESCRIZIONE | PREZZO | CODICE | BARCODE | MULTIPLI D'ORDINE
XCR155 | Rivelatore termico lineare non resettabile, con rivestimento esterno in Fluoropolimero ad alte prestazioni. Buona resistenza agli agenti chimici, agli acidi, ai solventi, ed alle abrasioni. Temperatura di allarme 68°C. Minimo ordinabile 150m. Certificazione UL/FM. (Prezzo al m.). | 33 | INFAIN00XCR155 |  | 150
XCR190 | Rivelatore termico lineare non resettabile, con rivestimento esterno in Fluoropolimero ad alte prestazioni. Buona resistenza agli agenti chimici, agli acidi, ai solventi, ed alle abrasioni. Temperatura di allarme 88°C. Minimo ordinabile 150m. Certificazione UL/FM. (Prezzo al m.). | 33 | INFAIN00XCR190 |  | 150
XCR220 | Rivelatore termico lineare non resettabile, con rivestimento esterno in Fluoropolimero ad alte prestazioni. Buona resistenza agli agenti chimici, agli acidi, ai solventi, ed alle abrasioni. Temperatura di allarme 105°C. Minimo ordinabile 150m. Certificazione FM. (Prezzo al m.). | 33 | INFAIN00XCR220 | 8050612424031 | 150
XCR280 | Rivelatore termico lineare non resettabile, con rivestimento esterno in Fluoropolimero ad alte prestazioni. Buona resistenza agli agenti chimici, agli acidi, ai solventi, ed alle abrasioni. Temperatura di allarme 138°C. Minimo ordinabile 150m. Certificazione UL/FM. (Prezzo al m.). | 33 | INFAIN00XCR280 |  | 150
XCR356 | Rivelatore termico lineare non resettabile, con rivestimento esterno in Fluoropolimero ad alte prestazioni. Buona resistenza agli agenti chimici, agli acidi, ai solventi, ed alle abrasioni. Temperatura di allarme 180°C. Minimo ordinabile 150m. Certificazione UL/FM. (Prezzo al m.). | 33 | INFAIN00XCR356 |  | 150
Accessori per rilevatore termico lineare.
P/N | DESCRIZIONE | PREZZO | CODICE | BARCODE | MULTIPLI D'ORDINE
TAR362 | Targhetta di identificazione rivelatore termico lineare. | 8 |  |  | 1
CL2 | Clp di fissaggio per rivelatore termico lineare. | 2 |  |  | 1
STFCL2 | Staffa in acciaio per supporto clip CL2. Dimensioni 200x50mm. | 27.5 |  |  | 1
PL-I | Cassetta di inizio linea in alluminio. IP65. 4 morsetti BK4. 1 pressacavo PG7 uscita rivelatore termico lineare, 1 pressacavo PG13 ingresso cavo segnale. | 344 |  |  | 1
PL-F | Cassetta di fine linea in alluminio. IP65. 4 morsetti BK4. 1 pressacavo PG7 ingresso rivelatore termico lineare. | 297 |  |  | 1
BRT-F-TW | Cassetta di fine linea in GRP con selettore a chiave per test. IP66. pressacavo PG7 ingresso rivelatore termico lineare. | 468 |  |  | 1
PL-G | Cassetta di giunzione in alluminio IP65. 4 morsetti BK4. 1 pressacavo 2 PG7 per ingresso e uscita rivelatore termico lineare. | 344 |  |  | 1
Rilevatore termico lineare digitale non resettabile certificato EN54-28. Bobine da 100/200 e 500m non frazionabili
P/N | DESCRIZIONE | PREZZO | CODICE | BARCODE | MULTIPLI D'ORDINE
F1182 | Rivelatore lineare di temperatura (Cavo Termosensibile) di tipo digitale NON Resettabile. Temperatura di attivazione 68°C, massima temperatura ambientale 45°C. Certificato EN54-28 T068-V10-A045 Gruppo ambientale II. Da utilizzare in combinazione con l'unità di controllo DSCU-EN. (prezzo al m.) | 13.5 | INFATH00F1182 |  | 100
F1192 | Rivelatore lineare di temperatura (Cavo Termosensibile) di tipo digitale NON Resettabile con rivestimento in treccia di acciaio. Temperatura di attivazione 68°C, massima temperatura ambientale 45°C. Certificato EN54-28 T068-V10-A045 Gruppo ambientale II. Da utilizzare in combinazione con l'unità di controllo DSCU-EN. (prezzo al m.) | 20 | INFATH00F1192 |  | 100
F1180 | Rivelatore lineare di temperatura (Cavo Termosensibile) di tipo digitale NON Resettabile. Temperatura di attivazione 78°C, massima temperatura ambientale 45°C. Certificato EN54-28 T078-V10-A045 Gruppo ambientale III . Da utilizzare in combinazione con l'unità di controllo DSCU-EN. (prezzo al m.) | 13.5 | INFATH00F1180 |  | 100
F1190 | Rivelatore lineare di temperatura (Cavo Termosensibile) di tipo digitale NON Resettabile con rivestimento in treccia di acciaio. Temperatura di attivazione 78°C, massima temperatura ambientale 45°C. Certificato EN54-28 T078-V10-A045 Gruppo ambientale III . Da utilizzare in combinazione con l'unità di controllo DSCU-EN. (prezzo al m.) | 20 | INFATH00F1190 |  | 100
F1181 | Rivelatore lineare di temperatura (Cavo Termosensibile) di tipo digitale NON Resettabile. Temperatura di attivazione 88°C, massima temperatura ambientale 65°C. Certificato EN54-28 T088-V10-A065 Gruppo ambientale III. Da utilizzare in combinazione con l'unità di controllo DSCU-EN. (prezzo al m.) | 13.5 | INFATH00F1181 |  | 100
F1191 | Rivelatore lineare di temperatura (Cavo Termosensibile) di tipo digitale NON Resettabile con rivestimento in treccia di acciaio. Temperatura di attivazione 88°C, massima temperatura ambientale 45°C. Certificato EN54-28 T088-V10-A065 Gruppo ambientale III. Da utilizzare in combinazione con l'unità di controllo DSCU-EN. (prezzo al m.) | 20 | INFATH00F1191 |  | 100
A1349 | Unità di controllo per rivelatori lineari (cavi termosensibili) digitali non resettabili, gestisce fino a 2 linee, lunghezza massima per ciascuna linea 1000 m. Relè di guasto ed allarme per ciascuna zona e porta RS485 con protocollo MODBUS RTU. Dal Display o sui registri MODBUS viene indicata la distanza alla quale è stato rilevato l'incendio. Certificata EN54-28. | 1985 | INFATH00A1349 |  | 1
A1398 | Unità di terminazione per rivelatori lineari (cavi termosensibili) digitali non resettabili, gestisce fino a 2 Zone. Contenitore stagno, include interruttori per test di guasto ed allarme di ciascuna linea. Certificato EN54-28 | 331 | INFATH00A1398 |  | 1
Rilevatore termico lineare analogico resettabile certificato EN54-22. Bobine da 100/200 e 500m non frazionabili
P/N | DESCRIZIONE | PREZZO | CODICE | BARCODE | MULTIPLI D'ORDINE
F3050 | Rivelatore lineare di temperatura (Cavo Termosensibile) di tipo Analogico Resettabile. Temperatura di Allarme e Preallarme impostabile tra 66 e 100 °C, massima temperatura ambientale 125°C. Rivestimento in PVC adatto per installazioni Indoor. Certificato EN54-22 Gruppo ambientale II. Da utilizzare in combinazione con l'unità di controllo. (prezzo al m.) | 19 | INFATH00F3050 |  | 100
F3051 | Rivelatore lineare di temperatura (Cavo Termosensibile) di tipo Analogico Resettabile. Temperatura di Allarme e Preallarme impostabile tra 66 e 100 °C, massima temperatura ambientale 125°C. Rivestimento in Nylon adatto sia per installazioni Indoor che Outdoor. Certificato EN54-22 Gruppo ambientale II. Da utilizzare in combinazione con l'unità di controllo. (prezzo al m.) | 20 | INFATH00F3051 |  | 100
F3052 | Rivelatore lineare di temperatura (Cavo Termosensibile) di tipo Analogico Resettabile. Temperatura di Allarme e Preallarme impostabile tra 66 e 100 °C, massima temperatura ambientale 125°C. Rivestimento in Treccia di acciaio adatto per installazioni Industriali. Certificato EN54-22 Gruppo ambientale II. Da utilizzare in combinazione con l'unità di controllo. (prezzo al m.) | 25 | INFATH00F3052 |  | 100
A1388 | Kit unità di controllo e unità di fine linea per Rivelatore lineare di temperatura (Cavo Termosensibile) di tipo Analogico Resettabile certificato EN54-22. L'unità di controllo gestisce una singola linea e fornisce una uscita di guasto, di allarme e di preallarme. Temperature di intervento impostabili tra 66 e 100°C. (prezzo al m.) | 2800 | INFATH00A1388 |  | 1
A1389 | Unità di controllo per Rivelatore lineare di temperatura (Cavo Termosensibile) di tipo Analogico Resettabile certificato EN54-22. L'unità di controllo gestisce una singola linea e fornisce una uscita di guasto, di allarme e di preallarme. Temperature di intervento impostabili tra 66 e 100°C . | 2650 | INFATH00A1389 |  | 1
A1470 | Unità di fine linea per Rivelatore lineare di temperatura (Cavo Termosensibile) di tipo Analogico Resettabile certificato EN54-22 | 258 | INFATH00A1470 |  | 1
A1471 | Scatola di giunzione per Rivelatore lineare di temperatura (Cavo Termosensibile) di tipo Analogico Resettabile certificato EN54-22 | 331 | INFATH00A1471 |  | 1
Accessori di montaggio per rivelatore termico lineare
P/N | DESCRIZIONE | PREZZO | CODICE | BARCODE | MULTIPLI D'ORDINE
A1149-100 | Clip tipo J per fissaggio a muro o a soffitto dei cavi termosensibili. Lunghezza 50mm, in acciaio. Distanza tra due punti di fissaggio 0,5 - 1m, boccola in silicone inclusa. Confezione da 100 pcs | 302 | INFATH00A1149100 |  | 1
A1362-100 | Clip tipo P per fissaggio a superficie dei cavi termosensibili., in alluminio. Distanza tra due punti di fissaggio 0,5 - 1m, boccola in silicone inclusa. Confezione da 100 pcs | 311 | INFATH00A1362100 |  | 1
A1329-100 | Clip tipo P per fissaggio a superficie dei cavi termosensibili., in acciaio. Distanza tra due punti di fissaggio 0,5 - 1m, boccola in silicone inclusa. Confezione da 100 pcs | 358 | INFATH00A1329100 |  | 1
A1174-100 | Clip tipo V per fissaggio cavi termosensibili su passerelle cavi, in acciaio. Distanza tra due punti di fissaggio 0,5 - 1m, boccola in silicone inclusa. Confezione da 100 pcs | 757 | INFATH00A1174100 |  | 1
A1344-100 | Clip per profilati ad I (2 - 3 mm), in acciaio per cavi termosensibili. Distanza tra due punti di fissaggio 0,5 - 1m, boccola in silicone NON inclusa. Confezione da 100 pcs | 318 | INFATH00A1344100 |  | 1
A1178-100 | Clip per profilati ad I (3 - 8 mm), in acciaio per cavi termosensibili. Distanza tra due punti di fissaggio 0,5 - 1m, boccola in silicone NON inclusa. Confezione da 100 pcs | 318 | INFATH00A1178100 |  | 1
A1328-100 | Clip per profilati ad I (8 - 14 mm), in acciaio per cavi termosensibili. Distanza tra due punti di fissaggio 0,5 - 1m, boccola in silicone NON inclusa. Confezione da 100 pcs | 318 | INFATH00A1328100 |  | 1
A1179-100 | Clip per profilati ad I (14 - 20 mm), in acciaio per cavi termosensibili. Distanza tra due punti di fissaggio 0,5 - 1m, boccola in silicone NON inclusa. Confezione da 100 pcs | 318 | INFATH00A1179100 |  | 1
A1326-100 | Clip per fissaggio avi termosensibili su tubi, realizzata in lamiera zincata. Distanza tra due punti di fissaggio 0,5 - 1m, boccola in silicone inclusa. Confezione da 100 pcs | 565 | INFATH00A1326100 |  | 1
A1327-100 | Clip per fissaggio avi termosensibili su tubi, realizzata in acciaio. Distanza tra due punti di fissaggio 0,5 - 1m, boccola in silicone inclusa. Confezione da 100 pcs | 784 | INFATH00A1327100 |  | 1
A1172-100 | Staffa a C per fissaggio cavi termosensibili all'interno di canalizzazioni, realizzata in lamiera zincata Distanza tra due punti di fissaggio 0,5 - 1m, boccola in silicone inclusa. Confezione da 100 pcs | 556 | INFATH00A1172100 |  | 1
A1173-100 | Staffa a C per fissaggio cavi termosensibili all'interno di canalizzazioni, realizzata in acciaio. Distanza tra due punti di fissaggio 0,5 - 1m, boccola in silicone inclusa. Confezione da 100 pcs | 774 | INFATH00A1173100 |  | 1
A1164-100 | Staffa ad L per fissaggio cavi termosensibili a soffitto/muro con doppio fissaggio (100mm), in lamiera zincata. Distanza tra due punti di fissaggio 0,5 - 1m, boccola in silicone inclusa. Confezione da 100 pcs | 321 | INFATH00A1164100 |  | 1
A1165-100 | Staffa ad L per fissaggio cavi termosensibili a soffitto/muro con doppio fissaggio (100mm), in acciaio. Distanza tra due punti di fissaggio 0,5 - 1m, boccola in silicone inclusa. Confezione da 100 pcs | 477 | INFATH00A1165100 |  | 1
A1168-100 | Staffa ad L per fissaggio cavi termosensibili a soffitto/muro (200mm), in lamiera zincata. Distanza tra due punti di fissaggio 0,5 - 1m, boccola in silicone inclusa. Confezione da 100 pcs | 573 | INFATH00A1168100 |  | 1
A1169-100 | Staffa ad L per fissaggio cavi termosensibili a soffitto/muro (200mm), in acciaio. Distanza tra due punti di fissaggio 0,5 - 1m, boccola in silicone inclusa. Confezione da 100 pcs | 847 | INFATH00A1169100 |  | 1
A1170-100 | staffa distanziale (200mm) per fissaggio cavi termosensibili in lamiera zincata. Distanza tra due punti di fissaggio 0,5 - 1m, boccola in silicone inclusa. Confezione da 100 pcs | 3654 | INFATH00A1170100 |  | 1
A1171-100 | staffa distanziale (200mm) per fissaggio cavi termosensibili in acciaio. Distanza tra due punti di fissaggio 0,5 - 1m, boccola in silicone inclusa. Confezione da 100 pcs | 659 | INFATH00A1171100 |  | 1
A1175-100 | fascette in nylon per fissaggio cavi termosensibili, temperatura massima 110°C, adatte ad installazioni indoor. Confezione da 100 pcs | 36 | INFATH00A1175100 |  | 1
A1176-100 | fascette in ETFEE (Etilene tetrafluoroetilene) per fissaggio cavi termosensibili, temperatura massima 170°C, adatte ad installazioni indoor/outdoor. Confezione da 100 pcs | 513 | INFATH00A1176100 |  | 1
A1177-100 | fascette in acciaio per fissaggio cavi termosensibili, temperatura massima 815°C, adatte ad installazioni industriali. Confezione da 100 pcs | 513 | INFATH00A1177100 |  | 1
A1342 | Strumento per fissaggio fascette in acciaio per cavi termosensibili | 1985 | INFATH00A1342 |  | 1
C1283-100 | Boccola di silicone per cavi termosensibili. Confezione da 100 pcs | 84 | INFATH00C1283100 |  | 1
Rilevatore elettronici di temperatura in contenitore IP65
P/N | DESCRIZIONE | PREZZO | CODICE | BARCODE | MULTIPLI D'ORDINE
TMP2-D-A257R2A | Rivelatore termovelocimetrico IP65 (Sonda IP66). Soglia di intervento 57°C statico e termovelocimetrico. Certificato EN54pt5. 2 ingressi cavi con pressacavi M20 inclusi. Per il collegamento al loop ENEA necessita di modulo di interfaccia zona convenzionale. | 499 |  |  | 1
TMP2-D-A257S2A | Rivelatore termico IP65 (Sonda IP66). Soglia di intervento 57°C statico. Certificato EN54pt5. 2 ingressi cavi con pressacavi M20 inclusi. Per il collegamento al loop ENEA necessita di modulo di interfaccia zona convenzionale. | 499 |  |  | 1
TMP2-D-C90R2A | Rivelatore termovelocimetrico IP65 (Sonda IP66). Soglia di intervento 90°C statico e termovelocimetrico. Certificato EN54pt5. 2 ingressi cavi con pressacavi M20 inclusi. Per il collegamento al loop ENEA necessita di modulo di interfaccia zona convenzionale. | 499 |  |  | 1
TMP2-D-C90S2A | Rivelatore termico IP65 (Sonda IP66). Soglia di intervento 90°C statico. Certificato EN54pt5. 2 ingressi cavi con pressacavi M20 inclusi. Per il collegamento al loop ENEA necessita di modulo di interfaccia zona convenzionale. | 499 |  |  | 1
Sono disponibili anche altre temperature
Rilevatore elettronici di temperatura in contenitore ATEX
P/N | DESCRIZIONE | PREZZO | CODICE | BARCODE | MULTIPLI D'ORDINE
TMP2-JO-A257R2A | Rivelatore termovelocimetrico in contenitore certificato ATEX II 2GD Ex db tb IIC IIIC T6 T85°C. Soglia di intervento 57°C statico e termovelocimetrico. Certificato EN54pt5. 1 ingresso cavi 1/2" NPT. Per il collegamento al loop ENEA necessita di modulo di interfaccia zona convenzionale. | 781 |  |  | 1
TMP2-JO-A257S2A | Rivelatore termico in contenitore certificato ATEX II 2GD Ex db tb IIC IIIC T6 T85°C. Soglia di intervento 57°C statico. Certificato EN54pt5. 1 ingresso cavi 1/2" NPT. Per il collegamento al loop ENEA necessita di modulo di interfaccia zona convenzionale. | 781 |  |  | 1
TMP2-JO-C90R2A | Rivelatore termovelocimetrico in contenitore certificato ATEX II 2GD Ex db tb IIC IIIC T6 T85°C. Soglia di intervento 90°C statico e termovelocimetrico. Certificato EN54pt5. 1 ingresso cavi 1/2" NPT. Per il collegamento al loop ENEA necessita di modulo di interfaccia zona convenzionale. | 781 |  |  | 1
TMP2-JO-C90S2A | Rivelatore termico in contenitore certificato ATEX II 2GD Ex db tb IIC IIIC T6 T85°C. Soglia di intervento 90°C statico. Certificato EN54pt5. 1 ingresso cavi 1/2" NPT. Per il collegamento al loop ENEA necessita di modulo di interfaccia zona convenzionale. | 781 |  |  | 1
Sono disponibili anche altre temperature
Accessori per rilevatori di temperatura TMP2
P/N | DESCRIZIONE | PREZZO | CODICE | BARCODE | MULTIPLI D'ORDINE
GDA-M/B-KF4A | Staffa fissaggio (105x18mm interasse fori 87mm) per TMP2-J/T/JO/TO | 24 | INFAOGIEGDAMBKF4A | 8050329003727 | 1
GDA-CH12 | Passacavi Atex Exd 1/2" NPT, ottone nichelato, per cavi armati (diam 4 -12mm) | 26 | INFAOGIEGDACH12 | 8050329003734 | 1
GDA-CH12-NA | Passacavi Atex Exd 1/2" NPT, ottone nichelato, per cavi NON armati (diam 4 -12mm) | 73 | INFAOGIEGDACH12NA | 8050329003741 | 1
RIVELAZIONE GAS SERIE INDUSTRIAL
Rivelatori GAS con sensore a SEMICONDUTTORE in contenitore IP55 - Serie INDUSTRIAL
P/N | DESCRIZIONE | PREZZO | CODICE | BARCODE | MULTIPLI D'ORDINE
ING700S-XX | Rivelatore di Metano (SEMICONDUTTORE). Preallarme 15% LIE. Allarme 30% LIE. | 406 |  |  | 1
ING701D-XX | Rivelatore di gas refrigeranti (R32, R410a, R404a, R134a, R1234yf specificare in fase di ordine). Preallarme 15% LIE. Allarme 30% LIE. | 582 |  |  | 1
ING707S-XX | Rivelatore per Ammoniaca, tossicità, (SEMICONDUTTORE). Preallarme 100ppm. Allarme 500 ppm. | 506 |  |  | 1
ING708S-XX | Rivelatore per Ammoniaca, esplosività, (SEMICONDUTTORE). Preallarme 1000ppm. Allarme 2000 ppm. | 506 |  |  | 1
Rivelatori GAS con elemento sensibile a SEMICONDUTTORE in contenitore ADPE ATEX - Serie INDUSTRIAL
P/N | DESCRIZIONE | PREZZO | CODICE | BARCODE | MULTIPLI D'ORDINE
INE700S-XX | Rivelatore di Metano (SEMICONDUTTORE). Preallarme 15% LIE. Allarme 30% LIE. ADPE ATEX | 646 |  |  | 1
INE701D-XX | Rivelatore di gas refrigeranti (R32, R410a, R404a, R134a, R1234yf specificare in fase di ordine). Preallarme 15% LIE. Allarme 30% LIE. | 754 |  |  | 1
INE707S-XX | Rivelatore per Ammoniaca, tossicità, (SEMICONDUTTORE). Preallarme 100ppm. Allarme 500 ppm. ADPE ATEX | 679 |  |  | 1
INE708S-XX | Rivelatore per Ammoniaca, esplosività, (SEMICONDUTTORE). Preallarme 1000ppm. Allarme 2000 ppm. ADPE ATEX | 679 |  |  | 1
Rivelatori GAS con elemento sensibile CATALITICO in contenitore IP55 - Serie INDUSTRIAL
P/N | DESCRIZIONE | PREZZO | CODICE | BARCODE | MULTIPLI D'ORDINE
ING700C-XX | Rivelatore di Metano (CATALITICO). Preallarme 15% LIE. Allarme 30% LIE. | 431 |  |  | 1
ING701C-XX ** | Rivelatore di Gas Speciali** (su richiesta) (CATALITICO). Preallarme 15% LIE. Allarme 30% LIE. | 463 |  |  | 1
ING702C-XX | Rivelatore di Vapori di Benzina (CATALITICO). Preallarme 15% LIE. Allarme 30% LIE. | 431 |  |  | 1
ING704C-XX | Rivelatore di Idrogeno (CATALITICO). Preallarme 15% LIE. Allarme 30% LIE. | 447 |  |  | 1
ING705C-XX | Rivelatore di GPL (CATALITICO). Preallarme 15% LIE. Allarme 30% LIE. | 447 |  |  | 1
ING706C-XX | Rivelatore di Propano (CATALITICO). Preallarme 15% LIE. Allarme 30% LIE. | 447 |  |  | 1
ING709C-XX | Rivelatore di Acetilene (CATALITICO). Preallarme 15% LIE. Allarme 30% LIE. | 533 |  |  | 1
Rivelatori GAS con elemento sensibile CATALITICO in contenitore ADPE ATEX - Serie INDUSTRIAL
P/N | DESCRIZIONE | PREZZO | CODICE | BARCODE | MULTIPLI D'ORDINE
INE700C-XX | Rivelatore di Metano (CATALITICO). Preallarme 15% LIE. Allarme 30% LIE. ADPE ATEX | 652 |  |  | 1
INE701C-XX ** | Rivelatore di Gas Speciali ** (su richiesta) (CATALITICO). Preallarme 15% LIE. Allarme 30% LIE. ADPE ATEX | 673 |  |  | 1
INE702C-XX | Rivelatore di Vapori di Benzina (CATALITICO). Preallarme 15% LIE. Allarme 30% LIE. ADPE ATEX | 652 |  |  | 1
INE704C-XX | Rivelatore di Idrogeno (CATALITICO). Preallarme 15% LIE. Allarme 30% LIE. ADPE ATEX | 652 |  |  | 1
INE705C-XX | Rivelatore di GPL (CATALITICO). Preallarme 15% LIE. Allarme 30% LIE. ADPE ATEX | 652 |  |  | 1
INE706C-XX | Rivelatore di Propano (CATALITICO). Preallarme 15% LIE. Allarme 30% LIE. ADPE ATEX | 652 |  |  | 1
INE709C-XX | Rivelatore di Acetilene (CATALITICO). Preallarme 15% LIE. Allarme 30% LIE. ADPE ATEX | 738 |  |  | 1
Rivelatori GAS con elemento sensibile PELLISTORE in contenitore IP55 - Serie INDUSTRIAL
P/N | DESCRIZIONE | PREZZO | CODICE | BARCODE | MULTIPLI D'ORDINE
ING700P-XX | Rivelatore di Metano (PELLISTORE). Preallarme 15% LIE. Allarme 30% LIE. | 469 |  |  | 1
ING701P-XX ** | Rivelatore di Gas Speciali** (su richiesta) (PELLISTORE). Preallarme 15% LIE. Allarme 30% LIE. | 512 |  |  | 1
ING702P-XX | Rivelatore di Vapori di Benzina (PELLISTOR). Preallarme 15% LIE. Allarme 30% LIE. | 453 |  |  | 1
ING704P-XX | Rivelatore di Idrogeno (PELLISTOR). Preallarme 15% LIE. Allarme 30% LIE. | 469 |  |  | 1
ING705P-XX | Rivelatore di GPL (PELLISTOR). Preallarme 15% LIE. Allarme 30% LIE. | 469 |  |  | 1
ING706P-XX | Rivelatore di Propano (PELLISTOR). Preallarme 15% LIE. Allarme 30% LIE. | 469 |  |  | 1
ING709P-XX | Rivelatore di Acetilene (PELLISTOR). Preallarme 15% LIE. Allarme 30% LIE. | 560 |  |  | 1
Rivelatori GAS con elemento sensibile PELLISTORE in contenitore ADPE ATEX - Serie INDUSTRIAL
P/N | DESCRIZIONE | PREZZO | CODICE | BARCODE | MULTIPLI D'ORDINE
INE700P-XX*** | Rivelatore di Metano (PELLISTORE). Preallarme 15% LIE. Allarme 30% LIE. ADPE ATEX | 668 |  |  | 1
INE701P-XX ** | Rivelatore di Gas Speciali** (su richiesta) (PELLISTORE). Preallarme 15% LIE. Allarme 30% LIE. ADPE ATEX | 700 |  |  | 1
INE702P-XX | Rivelatore di Vapori di Benzina (PELLISTOR). Preallarme 15% LIE. Allarme 30% LIE. ADPE ATEX | 652 |  |  | 1
INE704P-XX | Rivelatore di Idrogeno (PELLISTOR). Preallarme 15% LIE. Allarme 30% LIE. ADPE ATEX | 668 |  |  | 1
INE705P-XX | Rivelatore di GPL (PELLISTOR). Preallarme 15% LIE. Allarme 30% LIE. ADPE ATEX | 668 |  |  | 1
INE706P-XX | Rivelatore di Propano (PELLISTOR). Preallarme 15% LIE. Allarme 30% LIE. ADPE ATEX | 668 |  |  | 1
Rivelatori GAS con elemento sensibile PELLISTORE in contenitore ADPE ATEX con display LCD TOUCHSCREEN - Serie INDUSTRIAL
P/N | DESCRIZIONE | PREZZO | CODICE | BARCODE | MULTIPLI D'ORDINE
INE700PT-XX*** | Rivelatore di Metano (PELLISTORE), con display LCD touchscreen. Preallarme 15% LIE. Allarme 30% LIE. ADPE ATEX | 1669 |  |  | 1
INE701PT-XX ** | Rivelatore di Gas Speciali** (su richiesta) (PELLISTORE), con display LCD touchscreen. Preallarme 15% LIE. Allarme 30% LIE. ADPE ATEX | 1669 |  |  | 1
INE702PT-XX | Rivelatore di Vapori di Benzina (PELLISTOR), con display LCD touchscreen. Preallarme 15% LIE. Allarme 30% LIE. ADPE ATEX | 1669 |  |  | 1
INE704PT-XX | Rivelatore di Idrogeno (PELLISTOR), con display LCD touchscreen. Preallarme 15% LIE. Allarme 30% LIE. ADPE ATEX | 1669 |  |  | 1
INE705PT-XX | Rivelatore di GPL (PELLISTOR), con display LCD touchscreen. Preallarme 15% LIE. Allarme 30% LIE. ADPE ATEX | 1669 |  |  | 1
INE706PT-XX | Rivelatore di Propano (PELLISTOR), con display LCD touchscreen. Preallarme 15% LIE. Allarme 30% LIE. ADPE ATEX | 1669 |  |  | 1
Rivelatori GAS con elemento sensibile a cella ELETTROCHIMICA in contenitore IP55 - Serie INDUSTRIAL
P/N | DESCRIZIONE | PREZZO | CODICE | BARCODE | MULTIPLI D'ORDINE
ING701HNO2-XX | Rivelatore di biossido di azoto (ELETTROCHIMICO). Preallarme 5ppm. Allarme 10ppm. | 1125 |  |  | 1
ING701HH2S-XX | Rivelatore di idrogeno solforato (ELETTROCHIMICO). Preallarme 5ppm. Allarme 10ppm. | 797 |  |  | 1
ING703H-XX | Rivelatore di Monossido di Carbonio (ELETTROCHIMICO). Preallarme 100ppm. Allarme 200 ppm. | 438 |  |  | 1
ING703HPK-XX***** | Rivelatore di Monossido di Carbonio (ELETTROCHIMICO). Preallarme 60ppm. Allarme 150 ppm. Per autorimesse.EN50545 | 474 |  |  | 1
ING703HPK-RL4 | Rivelatore di Monossido di Carbonio (ELETTROCHIMICO). Preallarme 60ppm. Allarme 150 ppm. Per autorimesse. Equipaggiato con scheda 4 uscite relè. EN50545 | 599 |  |  | 1
ING707H-XX | Rilevatore di Ammoniaca, tossicità, (ELETTROCHIMICO). Preallarme 100ppm. Allarme 200 ppm. | 1238 |  |  | 1
ING708H-XX | Rilevatore di Ammoniaca, esplosività, (ELETTROCHIMICO). Preallarme 500ppm. Allarme 1000 ppm. | 1238 |  |  | 1
ING710H-XX | Rivelatore per Ossigeno (eccesso) (ELETTROCHIMICO). Preallarme 23% VOL. Allarme 25% VOL. | 905 |  |  | 1
ING711H-XX | Rivelatore per Ossigeno (difetto) (ELETTROCHIMICO). Preallarme 19% VOL. Allarme 16% VOL. | 905 |  |  | 1
ING710HMD-XX | Rivelatore per Ossigeno (eccesso) (ELETTROCHIMICO) per applicazioni mediche. Preallarme 23% VOL. Allarme 25% VOL. | 958 |  |  | 1
ING711HMD-XX | Rivelatore per Ossigeno (difetto) (ELETTROCHIMICO) per applicazioni mediche. Preallarme 19% VOL. Allarme 16% VOL. | 958 |  |  | 1
Rivelatori GAS con elemento sensibile a cella ELETTROCHIMICA in contenitore ADPE ATEX - Serie INDUSTRIAL
P/N | DESCRIZIONE | PREZZO | CODICE | BARCODE | MULTIPLI D'ORDINE
INE701HNO2-XX | Rivelatore di biossido di azoto (ELETTROCHIMICO). Preallarme 5ppm. Allarme 10ppm. ADPE ATEX | 1400 |  |  | 1
INE701HH2S-XX | Rivelatore di idrogeno solforato (ELETTROCHIMICO). Preallarme 5ppm. Allarme 10ppm. ADPE ATEX | 1034 |  |  | 1
INE703H-XX | Rivelatore di Monossido di Carbonio (ELETTROCHIMICO). Preallarme 100ppm. Allarme 200 ppm. ADPE ATEX | 679 |  |  | 1
INE707H-XX | Rilevatore di Ammoniaca, tossicità, (ELETTROCHIMICO). Preallarme 100ppm. Allarme 200 ppm. ADPE ATEX | 1421 |  |  | 1
INE708H-XX | Rilevatore di Ammoniaca, esplosività, (ELETTROCHIMICO). Preallarme 500ppm. Allarme 1000 ppm. ADPE ATEX | 1421 |  |  | 1
INE710H-XX | Rivelatore per Ossigeno (eccesso) (ELETTROCHIMICO). Preallarme 23% VOL. Allarme 25% VOL. ADPE ATEX | 1066 |  |  | 1
INE711H-XX | Rivelatore per Ossigeno (difetto) (ELETTROCHIMICO). Preallarme 19% VOL. Allarme 16% VOL. ADPE ATEX | 1066 |  |  | 1
Rivelatori GAS con elemento sensibile a cella ELETTROCHIMICA in contenitore ADPE ATEX con display LCD TOUCHSCREEN - Serie INDUSTRIAL
P/N | DESCRIZIONE | PREZZO | CODICE | BARCODE | MULTIPLI D'ORDINE
INE701NO2HT-XX | Rivelatore di biossido di azoto (ELETTROCHIMICO), con display LCD touchscreen. Preallarme 5ppm. Allarme 10ppm. ADPE ATEX | 2229 |  |  | 1
INE703HT-XX | Rivelatore di Monossido di Carbonio (ELETTROCHIMICO), con display LCD touchscreen. Preallarme 100ppm. Allarme 200 ppm. ADPE ATEX | 1615 |  |  | 1
INE707HT-XX | Rilevatore di Ammoniaca, tossicità, (ELETTROCHIMICO), con display LCD touchscreen. Preallarme 100ppm. Allarme 200 ppm. ADPE ATEX | 2234 |  |  | 1
INE708HT-XX | Rilevatore di Ammoniaca, esplosività, (ELETTROCHIMICO), con display LCD touchscreen. Preallarme 500ppm. Allarme 1000 ppm. ADPE ATEX | 2234 |  |  | 1
INE710HT-XX | Rivelatore per Ossigeno (eccesso) (ELETTROCHIMICO), con display LCD touchscreen. Preallarme 23% VOL. Allarme 25% VOL. ADPE ATEX | 1884 |  |  | 1
INE711HT-XX | Rivelatore per Ossigeno (difetto) (ELETTROCHIMICO), con display LCD touchscreen. Preallarme 19% VOL. Allarme 16% VOL. ADPE ATEX | 1884 |  |  | 1
Rivelatori GAS con elemento sensibile ad INFRAROSSO in contenitore IP55 - Serie INDUSTRIAL
P/N | DESCRIZIONE | PREZZO | CODICE | BARCODE | MULTIPLI D'ORDINE
ING700IR-XX | Rivelatore di Metano (INFRAROSSO). Preallarme 15% LIE. Allarme 30% LIE. | 1131 |  |  | 1
ING701IR-XX**** | Rivelatore di Butano / Anidride carbonica (INFRAROSSO). Preallarme 15% LIE. Allarme 30% LIE. | 1131 |  |  | 1
ING705IR-XX | Rilevatore di GPL (INFRAROSSO). Preallarme 15% LIE. Allarme 30% LIE. | 1131 |  |  | 1
ING706IR-XX | Rilevatore di Propano (INFRAROSSO). Preallarme 15% LIE. Allarme 30% LIE. | 1131 |  |  | 1
Rivelatori GAS con elemento sensibile ad INFRAROSSO in contenitore ADPE ATEX - Serie INDUSTRIAL
P/N | DESCRIZIONE | PREZZO | CODICE | BARCODE | MULTIPLI D'ORDINE
INE700IR-XX | Rivelatore di Metano (INFRAROSSO). Preallarme 15% LIE. Allarme 30% LIE. ADPE ATEX | 1421 |  |  | 1
INE701IR-XX**** | Rivelatore di Butano / Anidride carbonica (INFRAROSSO). Preallarme 15% LIE. Allarme 30% LIE. ADPE ATEX | 1421 |  |  | 1
INE705IR-XX | Rilevatore di GPL (INFRAROSSO). Preallarme 15% LIE. Allarme 30% LIE. ADPE ATEX | 1421 |  |  | 1
INE706IR-XX | Rilevatore di Propano (INFRAROSSO). Preallarme 15% LIE. Allarme 30% LIE. ADPE ATEX | 1421 |  |  | 1
Rivelatori GAS con elemento sensibile ad INFRAROSSO in contenitore ADPE ATEX con display LCD TOUCHSCREEN - Serie INDUSTRIAL
P/N | DESCRIZIONE | PREZZO | CODICE | BARCODE | MULTIPLI D'ORDINE
INE700IRT-XX | Rivelatore di Metano (INFRAROSSO), con display LCD TOUCHSCREEN. Preallarme 15% LIE. Allarme 30% LIE. ADPE ATEX | 2261 |  |  | 1
INE701IRT-XX**** | Rivelatore di Butano / Anidride carbonica (INFRAROSSO), con display LCD TOUCHSCREEN. Preallarme 15% LIE. Allarme 30% LIE. ADPE ATEX | 2261 |  |  | 1
INE705IRT-XX | Rilevatore di GPL (INFRAROSSO), con display LCD TOUCHSCREEN. Preallarme 15% LIE. Allarme 30% LIE. ADPE ATEX | 2261 |  |  | 1
INE706IRT-XX | Rilevatore di Propano (INFRAROSSO), con display LCD TOUCHSCREEN. Preallarme 15% LIE. Allarme 30% LIE. ADPE ATEX | 2261 |  |  | 1
* GAS REFRIGERANTI DA SPECIFICARE IN FASE D'ORDINE - R32, - R410a, - R404a, - R134a, - R1234yf.
** ELENCO GAS A RICHIESTA (PREVIA VERIFICA DISPONIBILITÀ) PER RIVELATORI INDUSTRIAL: - Metanolo (Alcool metilico), - Pentano, - Eptano, - Acetato di Etile, - Etilene, - Etanolo (Alcol Etilico), - Butano, - Esano, - Isobutano
*** DISPONIBILE VERSIONE EN60079-29-1 NEI MODELLI - INE700P-42, - INE700P-RL, - INE700PT-42, - INE700PT-RL.
**** DA SPECIFICARE IN FASE D'ORDINE: - tipo di gas (butano o Anidride carbonica - soglia di intervento per anidride carbonica (1000/2000ppm, 4000/8000ppm o 10000/20000ppm); - Intervallo di misura per Anidride Carbonica ( 0-10000ppm o 0-30000ppm)
***** ORDINABILE SOLAMENTE CON INTERFACCE - LE, - 42, - MB.
Interfacce di comunicazione per rivelatori GAS Serie INDUSTRIAL
I codici dei rivelatori sopra elencati vanno completati sostituendo i caratteri XX con il codice relativo all’interfaccia desiderata
P/N | DESCRIZIONE | PREZZO | CODICE | BARCODE | MULTIPLI D'ORDINE
42 | Interfaccia con uscita analogica 4-20mA. | 63 |  |  | 1
RL | Interfaccia con tre uscite a relè per Preallarme, Allarme e Guasto. | 76 |  |  | 1
AS-C | Interfaccia con uscita ad assorbimento, per centrali Convenzionali. | 51 |  |  | 1
AS-M | Interfaccia con uscita ad assorbimento, per moduli LOOP ENEA. | 51 |  |  | 1
LE | Interfaccia per Loop analogico con protocollo ENEA. | 94 |  |  | 1
MB | Interfaccia per connessione a controllori MODBUS | 157 |  |  | 1
Accessori per rivelatori di gas serie INDUSTRIAL
P/N | DESCRIZIONE | PREZZO | CODICE | BARCODE | MULTIPLI D'ORDINE
INA55-104 | Valvola da 8mm per bombole monouso da 1l | 205 | INGAINIEINA55104 | 8050612421979 | 1
INA55-108 | Bicchierino adattatore per test rivelatori. | 97 | INGAINIEINA55108 | 8050612428879 | 1
INA55-109 | Staffa in acciaio inox per fissaggio rivelatori ATEX standard (senza display) | 49 |  |  | 1
INA55-110 | Flussimetro con valvola per bombole da 1l. | 560 | INGAINIEINA55110 | 8050329001419 | 1
INA55-111 | Flussimetro con valvola per bombole da 3l e 5l. | 646 |  |  | 1
INA55-701 | Interfaccia Smartphone (android) per rivelatori di gas serie INDUSTRIAL (APP inclusa) . Compreso software PC. | 527 | INGAINIEINA55701 | 8050612422006 | 1
Bombole monouso 1l per test rivelatori di gas serie INDUSTRIAL
P/N | DESCRIZIONE | PREZZO | CODICE | BARCODE | MULTIPLI D'ORDINE
INB12-100 | Bombola gas monouso da 1litro per test dei rivelatori. Caricata Propano 20% L.I.E.. | 210 |  |  | 1
INB12-101 | Bombola gas monouso da 1litro per test dei rivelatori. Caricata Propano 40% L.I.E.. | 210 |  |  | 1
INB12-102 | Bombola gas monouso da 1litro per test dei rivelatori. Caricata Metano 20% L.I.E.. | 210 |  |  | 1
INB12-103 | Bombola gas monouso da 1litro per test dei rivelatori. Caricata Metano 40% L.I.E.. | 210 |  |  | 1
INB12-104 | Bombola gas monouso da 1litro per test dei rivelatori. Caricata Idrogeno 20% L.I.E.. | 210 |  |  | 1
INB12-105 | Bombola gas monouso da 1litro per test dei rivelatori. Caricata Idrogeno 40% L.I.E.. | 210 |  |  | 1
INB12-106 | Bombola gas monouso da 1litro per test dei rivelatori. Caricata Acetilene 20% L.I.E.. | 210 |  |  | 1
INB12-107 | Bombola gas monouso da 1litro per test dei rivelatori. Caricata Acetilene 40% L.I.E.. | 210 |  |  | 1
INB12-108 | Bombola gas monouso da 1litro per test dei rivelatori. Caricata Ossido di Carbonio 150 p.p.m. | 210 |  |  | 1
INB12-109 | Bombola gas monouso da 1litro per test dei rivelatori. Caricata Ossido di Carbonio 300 p.p.m. | 210 |  |  | 1
INB12-110 | Bombola gas monouso da 1litro per test dei rivelatori. Caricata Ossigeno 27% volume. | 210 |  |  | 1
INB12-111 | Bombola gas monouso da 1litro per test dei rivelatori. Caricata Isobutano 20% L.I.E.. Adatta anche per rivelatori di vapori di benzina. | 210 |  |  | 1
INB12-112 | Bombola gas monouso da 1litro per test dei rivelatori. Caricata Isobutano 50% L.I.E.. Adatta anche per rivelatori di vapori di benzina. | 210 |  |  | 1
INB12-113 | Bombola gas monouso da 1litro per test dei rivelatori. Caricata Ossigeno 15% VOL. | 210 |  |  | 1
INB12-136 | Bombola gas monouso da 1litro per test dei rivelatori. Caricata Ossigeno 20,90% VOL. | 210 |  |  | 1
INB12-118 | Bombola gas monouso da 1litro per test dei rivelatori. Anidrite Carbonica 500ppm, resto aria. | 210 |  |  | 1
INB12-119 | Bombola gas monouso da 1litro per test dei rivelatori. Anidrite Carbonica 1000ppm, resto aria. | 210 |  |  | 1
INB12-120 | Bombola gas monouso da 1litro per test dei rivelatori. Anidrite Carbonica 5000ppm, resto aria. | 210 |  |  | 1
INB12-121 | Bombola gas monouso da 1litro per test dei rivelatori. Anidrite Carbonica 10000ppm, resto aria. | 210 |  |  | 1
INB12-122 | Bombola gas monouso da 1litro per test dei rivelatori. Anidrite Carbonica 20000ppm, resto aria. | 210 |  |  | 1
INB12-123 | Bombola gas monouso da 1litro per test dei rivelatori. Anidrite Carbonica 30000ppm, resto aria. | 210 |  |  | 1
INB12-124 | Bombola gas monouso da 1litro per test dei rivelatori. Caricata Petano 20% L.I.E.. | 248 |  |  | 1
INB12-125 | Bombola gas monouso da 1litro per test dei rivelatori. Caricata Petano 40% L.I.E.. | 248 |  |  | 1
INB12-126 | Bombola gas monouso da 1litro per test dei rivelatori. Caricata gas refrigerante. | 248 |  |  | 1
INB12-127 | Bombola gas monouso da 1litro per test dei rivelatori. Caricata Benzene 20% L.I.E. | 248 |  |  | 1
INB12-128 | Bombola gas monouso da 1litro per test dei rivelatori. Caricata Benzene 36,92% L.I.E. | 248 |  |  | 1
Bombole monouso 3 l per test rivelatori di gas serie INDUSTRIAL
P/N | DESCRIZIONE | PREZZO | CODICE | BARCODE | MULTIPLI D'ORDINE
INB34-100 | Bombola gas monouso da 3 litri per test dei rivelatori. Caricata Propano 20% L.I.E.. | 453 |  |  | 1
INB34-101 | Bombola gas monouso da 3 litri per test dei rivelatori. Caricata Propano 40% L.I.E.. | 453 |  |  | 1
INB34-102 | Bombola gas monouso da 3 litri per test dei rivelatori. Caricata Metano 20% L.I.E.. | 453 |  |  | 1
INB34-103 | Bombola gas monouso da 3 litri per test dei rivelatori. Caricata Metano 40% L.I.E.. | 453 |  |  | 1
INB34-104 | Bombola gas monouso da 3 litri per test dei rivelatori. Caricata Idrogeno 20% L.I.E.. | 453 |  |  | 1
INB34-105 | Bombola gas monouso da 3 litri per test dei rivelatori. Caricata Idrogeno 40% L.I.E.. | 453 |  |  | 1
INB34-106 | Bombola gas monouso da 3 litri per test dei rivelatori. Caricata Acetilene 20% L.I.E.. | 453 |  |  | 1
INB34-107 | Bombola gas monouso da 3 litri per test dei rivelatori. Caricata Acetilene 40% L.I.E.. | 453 |  |  | 1
INB34-108 | Bombola gas monouso da 3 litri per test dei rivelatori. Caricata Ossido di Carbonio 150 p.p.m. | 453 |  |  | 1
INB34-109 | Bombola gas monouso da 3 litri per test dei rivelatori. Caricata Ossido di Carbonio 300 p.p.m. | 453 |  |  | 1
INB34-110 | Bombola gas monouso da 3 litri per test dei rivelatori. Caricata Ossigeno 27% volume. | 453 |  |  | 1
INB34-111 | Bombola gas monouso da 3 litri per test dei rivelatori. Caricata Isobutano 20% L.I.E.. Adatta anche per rivelatori di vapori di benzina. | 453 |  |  | 1
INB34-112 | Bombola gas monouso da 3 litri per test dei rivelatori. Caricata Isobutano 50% L.I.E.. Adatta anche per rivelatori di vapori di benzina. | 453 |  |  | 1
INB34-113 | Bombola gas monouso da 3 litri per test dei rivelatori. Caricata Ossigeno 15% VOL. | 453 |  |  | 1
INB34-114 | Bombola gas monouso da 3 litri per test dei rivelatori. Caricata Ammoniaca 25 ppm. | 775 |  |  | 1
INB34-115 | Bombola gas monouso da 3 litri per test dei rivelatori. Caricata Ammoniaca 100 ppm. | 775 |  |  | 1
INB34-116 | Bombola gas monouso da 3 litri per test dei rivelatori. Caricata Ammoniaca 500 ppm. | 775 |  |  | 1
INB34-117 | Bombola gas monouso da 3 litri per test dei rivelatori. Caricata Ammoniaca 1000 ppm. | 775 |  |  | 1
INB34-118 | Bombola gas monouso da 3 litri per test dei rivelatori. Anidrite Carbonica 500ppm, resto aria. | 452 |  |  | 1
INB34-119 | Bombola gas monouso da 3 litri per test dei rivelatori. Anidrite Carbonica 1000ppm, resto aria. | 453 |  |  | 1
INB34-120 | Bombola gas monouso da 3 litri per test dei rivelatori. Anidrite Carbonica 5000ppm, resto aria. | 453 |  |  | 1
INB34-121 | Bombola gas monouso da 3 litri per test dei rivelatori. Anidrite Carbonica 10000ppm, resto aria. | 453 |  |  | 1
INB34-122 | Bombola gas monouso da 3 litri per test dei rivelatori. Anidrite Carbonica 20000ppm, resto aria. | 453 |  |  | 1
INB34-123 | Bombola gas monouso da 3 litri per test dei rivelatori. Anidrite Carbonica 30000ppm, resto aria. | 453 |  |  | 1
INB34-124 | Bombola gas monouso da 3 litri per test dei rivelatori. Caricata Petano 20% L.I.E.. | 453 |  |  | 1
INB34-125 | Bombola gas monouso da 3 litri per test dei rivelatori. Caricata Petano 40% L.I.E.. | 453 |  |  | 1
INB34-126 | Bombola gas monouso da 3 litri per test dei rivelatori. Caricata gas refrigerante | 775 |  |  | 1
INB34-127 | Bombola gas monouso da 3 litri per test dei rivelatori. Caricata Benzene 20% L.I.E. | 453 |  |  | 1
INB34-128 | Bombola gas monouso da 3 litri per test dei rivelatori. Caricata Benzene 36,92% L.I.E. | 453 |  |  | 1
INB34-129 | Bombola gas monouso da 3 litri per test dei rivelatori. Caricata Diossido di Azoto 5 ppm in aria. | 861 |  |  | 1
INB34-130 | Bombola gas monouso da 3 litri per test dei rivelatori. Caricata Diossido di Azoto 20 ppm in aria. | 861 |  |  | 1
Bombole monouso 5 l per test rivelatori di gas serie INDUSTRIAL
P/N | DESCRIZIONE | PREZZO | CODICE | BARCODE | MULTIPLI D'ORDINE
INB58-100 | Bombola gas monouso da 5 litri per test dei rivelatori. Caricata Propano 20% L.I.E.. | 582 |  |  | 1
INB58-101 | Bombola gas monouso da 5 litri per test dei rivelatori. Caricata Propano 40% L.I.E.. | 582 |  |  | 1
INB58-102 | Bombola gas monouso da 5 litri per test dei rivelatori. Caricata Metano 20% L.I.E.. | 582 |  |  | 1
INB58-103 | Bombola gas monouso da 5 litri per test dei rivelatori. Caricata Metano 40% L.I.E.. | 582 |  |  | 1
INB58-104 | Bombola gas monouso da 5 litri per test dei rivelatori. Caricata Idrogeno 20% L.I.E.. | 582 |  |  | 1
INB58-105 | Bombola gas monouso da 5 litri per test dei rivelatori. Caricata Idrogeno 40% L.I.E.. | 582 |  |  | 1
INB58-106 | Bombola gas monouso da 5 litri per test dei rivelatori. Caricata Acetilene 20% L.I.E.. | 582 |  |  | 1
INB58-107 | Bombola gas monouso da 5 litri per test dei rivelatori. Caricata Acetilene 40% L.I.E.. | 582 |  |  | 1
INB58-108 | Bombola gas monouso da 5 litri per test dei rivelatori. Caricata Ossido di Carbonio 150 p.p.m. | 582 |  |  | 1
INB58-109 | Bombola gas monouso da 5 litri per test dei rivelatori. Caricata Ossido di Carbonio 300 p.p.m. | 582 |  |  | 1
INB58-110 | Bombola gas monouso da 5 litri per test dei rivelatori. Caricata Ossigeno 27% volume. | 582 |  |  | 1
INB58-111 | Bombola gas monouso da 5 litri per test dei rivelatori. Caricata Isobutano 20% L.I.E.. Adatta anche per rivelatori di vapori di benzina. | 582 |  |  | 1
INB58-112 | Bombola gas monouso da 5 litri per test dei rivelatori. Caricata Isobutano 50% L.I.E.. Adatta anche per rivelatori di vapori di benzina. | 582 |  |  | 1
INB58-113 | Bombola gas monouso da 5 litri per test dei rivelatori. Caricata Ossigeno 15% VOL. | 582 |  |  | 1
INB58-114 | Bombola gas monouso da 5 litri per test dei rivelatori. Caricata Ammoniaca 25 ppm. | 915 |  |  | 1
INB58-115 | Bombola gas monouso da 5 litri per test dei rivelatori. Caricata Ammoniaca 100 ppm. | 915 |  |  | 1
INB58-116 | Bombola gas monouso da 5 litri per test dei rivelatori. Caricata Ammoniaca 500 ppm. | 915 |  |  | 1
INB58-117 | Bombola gas monouso da 5 litri per test dei rivelatori. Caricata Ammoniaca 1000 ppm. | 915 |  |  | 1
INB58-118 | Bombola gas monouso da 5 litri per test dei rivelatori. Anidrite Carbonica 500ppm, resto aria. | 582 |  |  | 1
INB58-119 | Bombola gas monouso da 5 litri per test dei rivelatori. Anidrite Carbonica 1000ppm, resto aria. | 582 |  |  | 1
INB58-120 | Bombola gas monouso da 5 litri per test dei rivelatori. Anidrite Carbonica 5000ppm, resto aria. | 582 |  |  | 1
INB58-121 | Bombola gas monouso da 5 litri per test dei rivelatori. Anidrite Carbonica 10000ppm, resto aria. | 582 |  |  | 1
INB58-122 | Bombola gas monouso da 5 litri per test dei rivelatori. Anidrite Carbonica 20000ppm, resto aria. | 582 |  |  | 1
INB58-123 | Bombola gas monouso da 5 litri per test dei rivelatori. Anidrite Carbonica 30000ppm, resto aria. | 582 |  |  | 1
INB58-124 | Bombola gas monouso da 5 litri per test dei rivelatori. Caricata Petano 20% L.I.E.. | 582 |  |  | 1
INB58-125 | Bombola gas monouso da 5 litri per test dei rivelatori. Caricata Petano 40% L.I.E.. | 582 |  |  | 1
INB58-126 | Bombola gas monouso da 5 litri per test dei rivelatori. Caricata gas refrigerante | 915 |  |  | 1
INB58-127 | Bombola gas monouso da 5 litri per test dei rivelatori. Caricata Benzene 20% L.I.E. | 582 |  |  | 1
INB58-128 | Bombola gas monouso da 5 litri per test dei rivelatori. Caricata Benzene 36,92% L.I.E. | 582 |  |  | 1
INB58-129 | Bombola gas monouso da 5 litri per test dei rivelatori. Caricata Diossido di Azoto 5 ppm in aria. | 1066 |  |  | 1
INB58-130 | Bombola gas monouso da 5 litri per test dei rivelatori. Caricata Diossido di Azoto 20 ppm in aria. | 1066 |  |  | 1
Testine di ricambio per rivelatori di gas serie INDUSTRIAL
P/N | DESCRIZIONE | PREZZO | CODICE | BARCODE | MULTIPLI D'ORDINE
INRG-700S | Testina di ricambio per rivelatori gas ING700S Metano. | 270 | INGDINIEINRG700S | 8050329001136 | 1
INRG-701D | Testina di ricambio per rivelatori gas refrigeranti ING701D | 393 |  |  | 1
INRG-705S | Testina di ricambio per rivelatori gas ING705S GPL. | 264 | INGDINIEINRG705S |  | 1
INRG-706S | Testina di ricambio per rivelatori gas ING706S propano. | 264 | INGDINIEINRG706S | 8050329008456 | 1
INRG-707S | Testina di ricambio per rivelatori gas ING707S Ammoniaca tossicità. | 264 | INGDINIEINRG707S | 8050329009651 | 1
INRG-708S | Testina di ricambio per rivelatori gas ING708S Ammoniaca esplosività. | 268 | INGDINIEINRG708S | 8050329008999 | 1
INRE-700S | Testina di ricambio per rivelatori gas INE700S Metano. | 350 |  |  | 1
INRE-701D | Testina di ricambio per rivelatori gas refrigeranti INE701D | 463 |  |  | 1
INRE-704S | Testina di ricambio per rivelatori gas INE704S idrogeno. | 431 |  |  | 1
INRE-705S | Testina di ricambio per rivelatori gas INE705S GPL. | 463 |  |  | 1
INRE-706S | Testina di ricambio per rivelatori gas IINE706S propano. | 463 |  |  | 1
INRE-707S | Testina di ricambio per rivelatori gas INE707S Ammoniaca tossicità. | 463 |  |  | 1
INRE-708S | Testina di ricambio per rivelatori gas INE708S Ammoniaca esplosività. | 463 |  |  | 1
INRG-700C | Testina di ricambio per rivelatori gas ING700C Metano. | 280 | INGDINIEINRG700C | 8050329007824 | 1
INRG-701C | Testina di ricambio per rivelatori gas ING701C Gas Speciali. | 318 |  |  | 1
INRG-702C | Testina di ricambio per rivelatori gas ING702C Vapori di Benzina. | 280 |  |  | 1
INRG-704C | Testina di ricambio per rivelatori gas ING704C Idrogeno. | 280 | INGDINIEINRG704C | 8050329012293 | 1
INRG-705C | Testina di ricambio per rivelatori gas ING705C GPL. | 280 | INGDINIEINRG705C | 8050329007831 | 1
INRG-706C | Testina di ricambio per rivelatori gas ING706C propano. | 280 |  |  | 1
INRG-709C | Testina di ricambio per rivelatori gas ING709C acetilene. | 323 |  |  | 1
INRE-700C | Testina di ricambio per rivelatori gas INE700C Metano. | 431 | INGDINIEINRE700C | 8050329008487 | 1
INRE-701C | Testina di ricambio per rivelatori gas INE701C Gas Speciali. | 485 |  |  | 1
INRE-702C | Testina di ricambio per rivelatori gas INE702C Vapori di Benzina. | 431 |  |  | 1
INRE-704C | Testina di ricambio per rivelatori gas INE704C Idrogeno. | 431 | INGDINIEINRE704C | 8050612425588 | 1
INRE-705C | Testina di ricambio per rivelatori gas INE705C GPL. | 431 |  |  | 1
INRE-706C | Testina di ricambio per rivelatori gas INE706C propano. | 431 | INGDINIEINRE706C |  | 1
INRE-709C | Testina di ricambio per rivelatori gas INE709C acetilene. | 485 |  |  | 1
INRG-700P | Testina di ricambio per rivelatori gas ING700P Metano. | 297 |  |  | 1
INRG-701P | Testina di ricambio per rivelatori gas ING701P Gas Speciali. | 361 |  |  | 1
INRG-702P | Testina di ricambio per rivelatori gas ING702P Vapori di Benzina. | 297 |  |  | 1
INRG-704P | Testina di ricambio per rivelatori gas ING704P Idrogeno | 297 |  |  | 1
INRG-705P | Testina di ricambio per rivelatori gas ING705P GPL. | 297 |  |  | 1
INRG-706P | Testina di ricambio per rivelatori gas ING706P propano. | 297 |  |  | 1
INRG-709P | Testina di ricambio per rivelatori gas ING709P acetilene. | 361 |  |  | 1
INRE-700P | Testina di ricambio per rivelatori gas INE700P Metano. | 436 |  |  | 1
INRE-701P | Testina di ricambio per rivelatori gas INE701P Gas Esplosivi. | 496 |  |  | 1
INRE-702P | Testina di ricambio per rivelatori gas INE702P Vapori di Benzina. | 436 |  |  | 1
INRE-704P | Testina di ricambio per rivelatori gas INE704P Idrogeno. | 436 |  |  | 1
INRE-705P | Testina di ricambio per rivelatori gas INE705P GPL. | 436 |  |  | 1
INRE-706P | Testina di ricambio per rivelatori gas INE706P propano. | 436 |  |  | 1
INRE-709P | Testina di ricambio per rivelatori gas INE709P acetilene. | 496 |  |  | 1
INRG-701HNO2 | Testina di ricambio per rivelatori gas ING701HNO2 biossido di azoto. | 776 |  |  | 1
INRG-701HH2S | Testina di ricambio per rivelatori gas ING701HH2S idrogeno solforato | 506 |  |  | 1
INRG-703H | Testina di ricambio per rivelatori gas ING703H monossido di carbonio. | 318 | INGDINIEINRG703H | 8050329011111 | 1
INRG-703HPK | Testina di ricambio per rivelatori gas ING703HPK monossido di carbonio per autorimesse. | 372 | INGDINIEINRG703H | 8050329011111 | 1
INRG-707H | Testina di ricambio per rivelatori gas ING707H Ammoniaca tossicità. | 1023 |  |  | 1
INRG-708H | Testina di ricambio per rivelatori gas ING708H Ammoniaca esplosività. | 1023 |  |  | 1
INRG-710H | Testina di ricambio per rivelatori gas ING710H ossigeno (eccesso). | 566 |  |  | 1
INRG-711H | Testina di ricambio per rivelatori gas ING711H ossigeno (difetto). | 566 | INGDINIEINRG711H | 8050329005073 | 1
INRG-710HMD | Testina di ricambio per rivelatori gas ING710HMD ossigeno (eccesso). | 614 |  |  | 1
INRG-711HMD | Testina di ricambio per rivelatori gas ING711HMD ossigeno (difetto). | 614 |  |  | 1
INRE-701HNO2 | Testina di ricambio per rivelatori gas INE701HNO2 biossido di azoto. | 1034 |  |  | 1
INRE-701HH2S | Testina di ricambio per rivelatori gas INE701HH2S idrogeno solforato | 754 |  |  | 1
INRE-703H | Testina di ricambio per rivelatori gas INE703H monossido di carbonio. | 431 |  |  | 1
INRE-707H | Testina di ricambio per rivelatori gas INE707H Ammoniaca tossicità. | 1066 |  |  | 1
INRE-708H | Testina di ricambio per rivelatori gas INE708H Ammoniaca esplosività. | 1066 |  |  | 1
INRE-710H | Testina di ricambio per rivelatori gas INE710H ossigeno (eccesso). | 780 |  |  | 1
INRE-711H | Testina di ricambio per rivelatori gas INE711H ossigeno (difetto). | 780 |  |  | 1
INRG-700IR | Testina di ricambio per rivelatori gas ING7000IR Metano. | 1050 |  |  | 1
INRG-701IR**** | Testina di ricambio per rivelatori gas ING701IR Butano / Anidride carbonica. | 1050 |  |  | 1
INRG-705IR | Testina di ricambio per rivelatori gas ING705IR GPL. | 1050 |  |  | 1
INRG-706IR | Testina di ricambio per rivelatori gas ING706IR Propano. | 1050 |  |  | 1
INRE-700IR | Testina di ricambio per rivelatori gas INE7000IR Metano. | 1080 |  |  | 1
INRE-701IR**** | Testina di ricambio per rivelatori gas INE701IR Butano / Anidride carbonica. | 1080 |  |  | 1
INRE-705IR | Testina di ricambio per rivelatori gas INE705IR GPL. | 1080 |  |  | 1
INRE-706IR | Testina di ricambio per rivelatori gas INE706IR Propano. | 1080 |  |  | 1
RIVELAZIONE GAS SERIE VALUE LINE
Rivelatori GAS serie SE192 in contenitore plastico IP44. USCITA 4-20mA
P/N | DESCRIZIONE | PREZZO | CODICE | BARCODE | MULTIPLI D'ORDINE
SE192KM | Rivelatore catalitico per Metano. Uscita 4÷20mA. Campo misura 0÷20% LIE. Contenitore plastico IP44. | 262 |  |  | 1
SE192KG | Rivelatore catalitico per GPL. Uscita 4÷20mA. Campo misura 0÷20% LIE. Contenitore plastico IP44. | 262 |  |  | 1
SE192KB | Rivelatore catalitico per Benzina. Uscita 4÷20mA. Campo misura 0÷20% LIE. Contenitore plastico IP44. | 295 |  |  | 1
SE192KI | Rivelatore catalitico per Idrogeno. Uscita 4÷20mA. Campo misura 0÷20% LIE. Contenitore plastico IP44. | 295 |  |  | 1
SE192EC | Rivelatore elettrochimico per Monossido di Carbonio. Uscita 4÷20mA. Campo misura 300PPM. Contenitore plastico IP44. | 345 |  |  | 1
Rivelatori GAS serie SE182 in contenitore plastico IP65. USCITA 4-20mA
P/N | DESCRIZIONE | PREZZO | CODICE | BARCODE | MULTIPLI D'ORDINE
SE182KM | Rivelatore catalitico per Metano. Uscita 4÷20mA. Campo misura 0÷20% LIE. Contenitore plastico IP65. | 376 |  |  | 1
SE182KG | Rivelatore catalitico per GPL. Uscita 4÷20mA. Campo misura 0÷20% LIE. Contenitore plastico IP65. | 376 |  |  | 1
SE182KB | Rivelatore catalitico per Benzina. Uscita 4÷20mA. Campo misura 0÷20% LIE. Contenitore plastico IP65. | 376 |  |  | 1
SE182KI | Rivelatore catalitico per Idrogeno. Uscita 4÷20mA. Campo misura 0÷20% LIE. Contenitore plastico IP65. | 376 |  |  | 1
SE182PM | Rivelatore pellistor per Metano. Uscita 4÷20mA. Campo misura 0÷100% LIE. Contenitore plastico IP65. | 384 |  |  | 1
SE182PG | Rivelatore pellistor per GPL. Uscita 4÷20mA. Campo misura 0÷100% LIE. Contenitore plastico IP65. | 384 |  |  | 1
SE182PB | Rivelatore pellistor per Benzina. Uscita 4÷20mA. Campo misura 0÷100% LIE. Contenitore plastico IP65. | 384 |  |  | 1
SE182PI | Rivelatore pellistor per Idrogeno. Uscita 4÷20mA. Campo misura 0÷100% LIE. Contenitore plastico IP65. | 384 |  |  | 1
SE182EC | Rivelatore elettrochimico per Monossido di Carbonio. Uscita 4÷20mA. Campo misura 300PPM. Contenitore plastico IP65. | 412 |  |  | 1
Rivelatori GAS serie SE183 in contenitore ATEX (EX II 2G Ex db IIC T5 Gb). 1 USCITA 4-20mA
P/N | DESCRIZIONE | PREZZO | CODICE | BARCODE | MULTIPLI D'ORDINE
SE183KM | Rivelatore catalitico per Metano. Uscita 4÷20mA. Campo misura 0÷20% LIE. Contenitore ATEX. | 635 |  |  | 1
SE183KG | Rivelatore catalitico per GPL. Uscita 4÷20mA. Campo misura 0÷20% LIE. Contenitore pATEX. | 635 |  |  | 1
SE183KB | Rivelatore catalitico per Benzina. Uscita 4÷20mA. Campo misura 0÷20% LIE. Contenitore ATEX. | 635 |  |  | 1
SE183KI | Rivelatore catalitico per Idrogeno. Uscita 4÷20mA. Campo misura 0÷20% LIE. Contenitore ATEX. | 635 |  |  | 1
SE183PM | Rivelatore pellistor per Metano. Uscita 4÷20mA. Campo misura 0÷100% LIE. Contenitore ATEX. | 663 |  |  | 1
SE183PG | Rivelatore pellistor per GPL. Uscita 4÷20mA. Campo misura 0÷100% LIE. Contenitore ATEX. | 663 |  |  | 1
SE183PB | Rivelatore pellistor per Benzina. Uscita 4÷20mA. Campo misura 0÷100% LIE. Contenitore ATEX. | 663 |  |  | 1
SE183PI | Rivelatore pellistor per Idrogeno. Uscita 4÷20mA. Campo misura 0÷100% LIE. Contenitore ATEX. | 663 |  |  | 1
SE183EC | Rivelatore elettrochimico per Monossido di Carbonio. Uscita 4÷20mA. Campo misura 300PPM. Contenitore ATEX. | 718 |  |  | 1
RIVELAZIONE GAS SERIE ELITE
Rivelatori GAS con sensore CATALITICO in contenitore IP65. 1 USCITA 4-20mA E 4 USCITE RELE' - Serie SE237K ELITE
P/N | DESCRIZIONE | PREZZO | CODICE | BARCODE | MULTIPLI D'ORDINE
SE237KM | Rivelatore per Metano (catalitico). Uscita 4÷20mA e 4 uscite relè. Campo misura 0÷20% LIE. | 584 | INGDINIESE237KM | 8050329004274 | 1
SE237KG | Rivelatore per GPL (catalitico). Uscita 4÷20mA e 4 uscite relè. Campo misura 0÷20% LIE. | 584 | INGDINIESE237KG | 8050329009095 | 1
SE237KI | Rivelatore per Idrogeno (catalitico). Uscita 4÷20mA e 4 uscite relè. Campo misura 0÷20% LIE. | 584 |  |  | 1
SE237KB | Rivelatore per Benzina (catalitico). Uscita 4÷20mA e 4 uscite relè. Campo misura 0÷20% LIE. | 584 |  |  | 1
Rivelatori GAS con sensore CATALITICO in contenitore IP65. USCITA 4-20mA - Serie TS282K ELITE
P/N | DESCRIZIONE | PREZZO | CODICE | BARCODE | MULTIPLI D'ORDINE
TS282KM | Rivelatore per Metano (catalitico). Uscita 4÷20mA. Campo misura 0÷20% LIE. | 512 |  |  | 1
TS282KG | Rivelatore per GPL (catalitico). Uscita 4÷20mA. Campo misura 0÷20% LIE. | 512 | INGDINIETS282KG |  | 1
TS282KI | Rivelatore per Idrogeno (catalitico). Uscita 4÷20mA. Campo misura 0÷20% LIE. | 512 |  |  | 1
TS282KB | Rivelatore per Benzina (catalitico). Uscita 4÷20mA. Campo misura 0÷20% LIE. | 512 |  |  | 1
Rivelatori GAS con sensore CATALITICO in contenitore ATEX zona 1 ( II 2G Ex d IIC T6 Gb). 1 USCITA 4-20mA E 4 USCITE RELE' - Serie SE138K ELITE
P/N | DESCRIZIONE | PREZZO | CODICE | BARCODE | MULTIPLI D'ORDINE
SE138KM | Rivelatore per Metano (catalitico). Uscita 4÷20mA e 4 uscite relè. Campo misura 0÷20% LIE. ATEX ZONA 1 | 1085 | INGDINIESE138KM |  | 1
SE138KG | Rivelatore per GPL (catalitico). Uscita 4÷20mA e 4 uscite relè. Campo misura 0÷20% LIE. ATEX ZONA 1 | 1085 |  |  | 1
SE138KI | Rivelatore per Idrogeno (catalitico). Uscita 4÷20mA e 4 uscite relè. Campo misura 0÷20% LIE. ATEX ZONA 1 | 1085 | INGDINIESE138KI |  | 1
SE138KB | Rivelatore per Benzina (catalitico). Uscita 4÷20mA e 4 uscite relè. Campo misura 0÷20% LIE. ATEX ZONA 1 | 1085 |  |  | 1
Rivelatori GAS con sensore CATALITICO in contenitore ATEX zona 1 ( II 2G Ex d IIC T6 Gb). USCITA 4-20mA - Serie TS293K ELITE
P/N | DESCRIZIONE | PREZZO | CODICE | BARCODE | MULTIPLI D'ORDINE
TS293KM | Rivelatore per Metano (catalitico). Uscita 4÷20mA. Campo misura 0÷20% LIE. ATEX ZONA 1 | 1013 | INGDINIETS293KM |  | 1
TS293KG | Rivelatore per GPL (catalitico). Uscita 4÷20mA. Campo misura 0÷20% LIE. ATEX ZONA 1 | 1013 | INGDINIETS293KG |  | 1
TS293KI | Rivelatore per Idrogeno (catalitico). Uscita 4÷20mA. Campo misura 0÷20% LIE. ATEX ZONA 1 | 1013 |  |  | 1
TS293KB | Rivelatore per Benzina (catalitico). Uscita 4÷20mA. Campo misura 0÷20% LIE. ATEX ZONA 1 | 1013 | INGDINIETS293KB |  | 1
Rivelatori GAS con sensore PELLISTOR in contenitore IP65. 1 USCITA 4-20mA E 4 USCITE RELE' - Serie SE237P ELITE
P/N | DESCRIZIONE | PREZZO | CODICE | BARCODE | MULTIPLI D'ORDINE
SE237PM | Rivelatore per Metano (pellistor). Uscita 4÷20mA e 4 uscite relè. Campo misura 0÷100% LIE. | 717 |  |  | 1
SE237PG | Rivelatore per GPL (pellistor). Uscita 4÷20mA e 4 uscite relè. Campo misura 0÷100% LIE. | 717 |  |  | 1
SE237PI | Rivelatore per Idrogeno (pellistor). Uscita 4÷20mA e 4 uscite relè. Campo misura 0÷100% LIE. | 717 |  |  | 1
SE237PB | Rivelatore per Benzina (pellistor). Uscita 4÷20mA e 4 uscite relè. Campo misura 0÷100% LIE. | 717 |  |  | 1
SE237PX * | Rivelatore (pellistor) per gas speciali * (a richiesta). Uscita 4÷20mA e 4 uscite relè. Campo misura 0÷100% LIE. | 717
Rivelatori GAS con sensore PELLISTOR in contenitore IP65. USCITA 4-20mA - Serie TS282P ELITE
P/N | DESCRIZIONE | PREZZO | CODICE | BARCODE | MULTIPLI D'ORDINE
TS282PM | Rivelatore per Metano (pellistor). Uscita 4÷20mA. Campo misura 0÷100% LIE. | 645 |  |  | 1
TS282PG | Rivelatore per GPL (pellistor). Uscita 4÷20mA. Campo misura 0÷100% LIE. | 645 |  |  | 1
TS282PI | Rivelatore per Idrogeno (pellistor). Uscita 4÷20mA. Campo misura 0÷100% LIE. | 645 |  |  | 1
TS282PB | Rivelatore per Benzina (pellistor). Uscita 4÷20mA. Campo misura 0÷20% LIE. | 645 |  |  | 1
TS282PX * | Rivelatore (pellistor) per gas a richiesta *. Uscita 4÷20mA. Campo misura 0÷100% LIE. | 645 |  |  | 1
Rivelatori GAS con sensore PELLISTOR in contenitore ATEX zona 1 ( II 2G Ex d IIC T6 Gb). 1 USCITA 4-20mA E 4 USCITE RELE' - Serie SE138P ELITE
P/N | DESCRIZIONE | PREZZO | CODICE | BARCODE | MULTIPLI D'ORDINE
SE138PM | Rivelatore per Metano (pellistor). Uscita 4÷20mA e 4 uscite relè. Campo misura 0÷100% LIE. ATEX ZONA 1 | 1218 | INGDINIESE138PM |  | 1
SE138PG | Rivelatore per GPL (pellistor). Uscita 4÷20mA e 4 uscite relè. Campo misura 0÷100% LIE. ATEX ZONA 1 | 1218 |  |  | 1
SE138PI | Rivelatore per Idrogeno (pellistor). Uscita 4÷20mA e 4 uscite relè. Campo misura 0÷100% LIE. ATEX ZONA 1 | 1218 | INGDINIESE138PI |  | 1
SE138PB | Rivelatore per Benzina (pellistor). Uscita 4÷20mA e 4 uscite relè. Campo misura 0÷100% LIE. ATEX ZONA 1 | 1218 |  |  | 1
SE138PX * | Rivelatore (pellistor) per gas a richiesta *. Uscita 4÷20mA e 4 uscite relè. Campo misura 0÷100% LIE. ATEX ZONA 1 | 1218 |  |  | 1
SE138PE | Rivelatore per Acetilene (pellistor). Uscita 4÷20mA e 4 uscite relè. Campo misura 0÷100% LIE. ATEX ZONA 1 | 1545 | INGDINIESE138PE | 8050329000740 | 1
SE138PS | Rivelatore per Stirene (pellistor). Uscita 4÷20mA e 4 uscite relè. Campo misura 0÷100% LIE. ATEX ZONA 1 | 1616 | INGDINIESE138PS |  | 1
SE138PX-H ** | Rivelatore (pellistor) per gas a richiesta **. Uscita 4÷20mA e 4 uscite relè. Campo misura 0÷100% LIE. ATEX ZONA 1 | 1545 |  |  | 1
Rivelatori GAS con sensore PELLISTOR in contenitore ATEX zona 1 ( II 2G Ex d IIC T6 Gb). USCITA 4-20mA - Serie TS293P ELITE
P/N | DESCRIZIONE | PREZZO | CODICE | BARCODE | MULTIPLI D'ORDINE
TS293PM | Rivelatore per Metano (pellistor). Uscita 4÷20mA. Campo misura 0÷100% LIE. ATEX ZONA 1 | 1146 |  |  | 1
TS293PG | Rivelatore per GPL (pellistor). Uscita 4÷20mA. Campo misura 0÷100% LIE. ATEX ZONA 1 | 1146 |  |  | 1
TS293PI | Rivelatore per Idrogeno (pellistor). Uscita 4÷20mA. Campo misura 0÷100% LIE. ATEX ZONA 1 | 1146 |  |  | 1
TS293PB | Rivelatore per Benzina (pellistor). Uscita 4÷20mA. Campo misura 0÷100% LIE. ATEX ZONA 1 | 1146
TS293PX * | Rivelatore (pellistor) per gas a richiesta *. Uscita 4÷20mA. Campo misura 0÷100% LIE. ATEX ZONA 1 | 1146 |  |  | 1
TS293PE | Rivelatore per Acetilene (pellistor). Uscita 4÷20mA. Campo misura 0÷100% LIE. ATEX ZONA 1 | 1471 |  |  | 1
TS293PS | Rivelatore per Stirene (pellistor). Uscita 4÷20mA. Campo misura 0÷100% LIE. ATEX ZONA 1 | 1544 | INGDINIETS293PS |  | 1
TS293PX-H * | Rivelatore (pellistor) per gas a richiesta *. Uscita 4÷20mA. Campo misura 0÷100% LIE. ATEX ZONA 1 | 1472 |  |  | 1
Rivelatori GAS con sensore ELETTROCHIMICO in contenitore IP65. 1 USCITA 4-20mA E 4 USCITE RELE' - Serie SE237E ELITE
P/N | DESCRIZIONE | PREZZO | CODICE | BARCODE | MULTIPLI D'ORDINE
SE237EA | Rivelatore per Ammoniaca (elettrochimico). Uscita 4÷20mA e 4 uscite relè. Campo misura 0÷300 ppm. | 1360 |  |  | 1
SE237EA-H | Rivelatore per Ammoniaca (elettrochimico). Uscita 4÷20mA e 4 uscite relè. Campo misura 0÷300 ppm. Indicato per installazione in ambienti con condizioni ambientali difficili. | 2258 |  |  | 1
SE237EC-S | Rivelatore per Monossido di Carbonio (elettrochimico). Uscita 4÷20mA e 4 uscite relè. Campo misura 0÷300 ppm. | 782 |  |  | 1
SE237EC-H | Rivelatore per Monossido di Carbonio (elettrochimico). Uscita 4÷20mA e 4 uscite relè. Campo misura 0÷300 ppm. Indicato per installazione in ambienti con condizioni ambientali difficili. | 1572 |  |  | 1
SE237EH | Rivelatore per Idrogeno Solforato (elettrochimico). Uscita 4÷20mA e 4 uscite relè. Campo misura 0÷100 ppm. | 1582 |  |  | 1
SE237EN | Rivelatore per Ossido di Azoto (elettrochimico). Uscita 4÷20mA e 4 uscite relè. Campo misura 0÷100 ppm. | 1739 |  |  | 1
SE237EN2 | Rivelatore per Biossido di Azoto (elettrochimico). Uscita 4÷20mA e 4 uscite relè. Campo misura 0÷30 ppm. | 1320 |  |  | 1
SE237EO | Rivelatore per Ossigeno (elettrochimico). Uscita 4÷20mA e 4 uscite relè. Campo misura 0÷25% VOL. | 1114 | INGDINIESE237EO | 8050329003642 | 1
SE237ES | Rivelatore per Anidride Solforosa (elettrochimico). Uscita 4÷20mA e 4 uscite relè. Campo misura 0÷20 ppm. | 1758 |  |  | 1
SE237ECL | Rivelatore per Cloro (elettrochimico). Uscita 4÷20mA e 4 uscite relè. Campo misura 0÷10 ppm. | 1172 |  |  | 1
SE237EHCL | Rivelatore per Acido Cloridrico (elettrochimico). Uscita 4÷20mA e 4 uscite relè. Campo misura 0÷10 ppm. | 2684 |  |  | 1
SE237EHCN | Rivelatore per Acido Cianidrico (elettrochimico). Uscita 4÷20mA e 4 uscite relè. Campo misura 0÷10 ppm. | 1958 |  |  | 1
Rivelatori GAS con sensore ELETTROCHIMICO in contenitore IP65. 1 USCITA 4-20mA - Serie TS282E ELITE
P/N | DESCRIZIONE | PREZZO | CODICE | BARCODE | MULTIPLI D'ORDINE
TS282EA | Rivelatore per Ammoniaca (elettrochimico). Uscita 4÷20mA. Campo misura 0÷300 ppm. | 1288 |  |  | 1
TS282EA-H | Rivelatore per Ammoniaca (elettrochimico). Uscita 4÷20mA. Campo misura 0÷300 ppm. Indicato per installazione in ambienti con condizioni ambientali difficili. | 2186 |  |  | 1
TS282EC-S | Rivelatore per Monossido di Carbonio (elettrochimico). Uscita 4÷20mA. Campo misura 0÷300 ppm. | 710 |  |  | 1
TS282EC-H | Rivelatore per Monossido di Carbonio (elettrochimico). Uscita 4÷20mA. Campo misura 0÷300 ppm. Indicato per installazione in ambienti con condizioni ambientali difficili. | 1500 |  |  | 1
TS282EH | Rivelatore per Idrogeno Solforato (elettrochimico). Uscita 4÷20mA. Campo misura 0÷100 ppm. | 1510 |  |  | 1
TS282EHCN | Rivelatore per Acido Cianidrico (elettrochimico). Uscita 4÷20mA. Campo misura 0÷10 ppm. | 1887 |  |  | 1
TS282EN | Rivelatore per Ossido di Azoto (elettrochimico). Uscita 4÷20mA. Campo misura 0÷100 ppm. | 1667 |  |  | 1
TS282EN2 | Rivelatore per Biossido di Azoto (elettrochimico). Uscita 4÷20mA. Campo misura 0÷30 ppm. | 1248 |  |  | 1
TS282ES | Rivelatore per Anidride Solforosa (elettrochimico). Uscita 4÷20mA. Campo misura 0÷20ppm. | 1686 |  |  | 1
TS282EHCL | Rivelatore per Acido Cloridrico (elettrochimico). Uscita 4÷20mA. Campo misura 0÷30 ppm. | 2389 |  |  | 1
TS282ECL | Rivelatore per Cloro (elettrochimico). Uscita 4÷20mA. Campo misura 0÷10 ppm. | 1100 |  |  | 1
Rivelatori GAS con sensore ELETTROCHIMICO in contenitore ATEX zona 1 ( II 2G Ex d IIC T6 Gb). 1 USCITA 4-20mA E 4 USCITE RELE' - Serie SE238E ELITE
P/N | DESCRIZIONE | PREZZO | CODICE | BARCODE | MULTIPLI D'ORDINE
SE138EA | Rivelatore per Ammoniaca (elettrochimico). Uscita 4÷20mA e 4 uscite relè. Campo misura 0÷300 ppm. ATEX ZONA 1 | 1861 | INGDINIESE138EA |  | 1
SE138EA-H | Rivelatore per Ammoniaca (elettrochimico). Uscita 4÷20mA e 4 uscite relè. Campo misura 0÷300 ppm. ATEX ZONA 1. Indicato per installazione in ambienti con condizioni ambientali difficili. | 2759 |  |  | 1
SE138EC-S | Rivelatore per Monossido di Carbonio (elettrochimico). Uscita 4÷20mA e 4 uscite relè. Campo misura 0÷300 ppm. ATEX ZONA 1 | 1283 |  |  | 1
SE138EH | Rivelatore per Idrogeno Solforato (elettrochimico). Uscita 4÷20mA e 4 uscite relè. Campo misura 0÷100 ppm. ATEX ZONA 1 | 2083 |  |  | 1
SE138EN | Rivelatore per Ossido di Azoto (elettrochimico). Uscita 4÷20mA e 4 uscite relè. Campo misura 0÷100 ppm. ATEX ZONA 1 | 2240 |  |  | 1
SE138EO | Rivelatore per Ossigeno (elettrochimico). Uscita 4÷20mA e 4 uscite relè. Campo misura 0÷25% VOL. ATEX ZONA 1 | 1615 | INGDINIEINSE138EO |  | 1
SE138ES | Rivelatore per Anidride Solforosa (elettrochimico). Uscita 4÷20mA e 4 uscite relè. Campo misura 0÷20 ppm. ATEX ZONA 1 | 2259 |  |  | 1
SE138EHCN | Rivelatore per Acido Cianidrico (elettrochimico). Uscita 4÷20mA e 4 uscite relè. Campo misura 0÷10 ppm. ATEX ZONA 1 | 2460 |  |  | 1
SE138EN2 | Rivelatore per Azoto (elettrochimico). Uscita 4÷20mA e 4 uscite relè. Campo misura 0÷30 ppm. ATEX ZONA 1 | 1821 | INGDINIESE138EN2 | 8050329011661 | 1
SE138EC-H | Rivelatore per Monossido di Carbonio (elettrochimico). Uscita 4÷20mA e 4 uscite relè. Campo misura 0÷300 ppm. ATEX ZONA 1. Indicato per installazione in ambienti con condizioni ambientali difficili. | 2073 |  |  | 1
Rivelatori GAS con sensore ELETTROCHIMICO in contenitore ATEX zona 1 ( II 2G Ex d IIC T6 Gb). USCITA 4-20mA - Serie TS293E ELITE
P/N | DESCRIZIONE | PREZZO | CODICE | BARCODE | MULTIPLI D'ORDINE
TS293EA | Rivelatore per Ammoniaca (elettrochimico). Uscita 4÷20mA. Campo misura 0÷300 ppm. ATEX ZONA 1 | 1789 | INGDINIETS293EA |  | 1
TS293EA-H | Rivelatore per Ammoniaca (elettrochimico). Uscita 4÷20mA. Campo misura 0÷300 ppm. ATEX ZONA 1. Indicato per installazione in ambienti con condizioni ambientali difficili. | 2687 |  |  | 1
TS293EC-S | Rivelatore per Monossido di Carbonio (elettrochimico). Uscita 4÷20mA. Campo misura 0÷300 ppm. ATEX ZONA 1 | 1211 |  |  | 1
TS293EC-H | Rivelatore per Monossido di Carbonio (elettrochimico). Uscita 4÷20mA. Campo misura 0÷300 ppm. Indicato per installazione in ambienti con condizioni ambientali difficili. ATEX ZONA 1 | 2000 |  |  | 1
TS293EH | Rivelatore per Idrogeno Solforato (elettrochimico). Uscita 4÷20mA. Campo misura 0÷100 ppm. ATEX ZONA 1 | 2010 |  |  | 1
TS293EN | Rivelatore per Ossido di Azoto (elettrochimico). Uscita 4÷20mA. Campo misura 0÷100 ppm. ATEX ZONA 1 | 2168 |  |  | 1
TS293EN2 | Rivelatore per Biossido di Azoto (elettrochimico). Uscita 4÷20mA. Campo misura 0÷30 ppm. ATEX ZONA 1 | 1749 |  |  | 1
TS293ES | Rivelatore per Anidride Solforosa (elettrochimico). Uscita 4÷20mA. Campo misura 0÷20ppm. ATEX ZONA 1. | 2187 |  |  | 1
TS293ECL | Rivelatore per Cloro (elettrochimico). Uscita 4÷20mA. Campo misura 0÷10 ppm. ATEX ZONA 1 | 1600 |  |  | 1
TS293EHCN | Rivelatore per Acido cianidrico (pellistor). Uscita 4÷20mA. Campo misura 0÷10ppm. ATEX ZONA 1 | 2388 |  |  | 1
Rivelatori GAS con sensore INFRAROSS0 in contenitore IP65- Serie TS282I ELITE
P/N | DESCRIZIONE | PREZZO | CODICE | BARCODE | MULTIPLI D'ORDINE
TS282IC2 | Rivelatore per Anidride Carbonica (infrarosso). Uscita 4÷20mA. Campo misura 0÷5% VOL. | 2368 | INGDINIETS282IC2 | 8050329009538 | 1
TS282IC2-H | Rivelatore per Anidride Carbonica (infrarosso). Uscita 4÷20mA. Campo misura 0÷5000ppm. | 2368 |  |  | 1
Rivelatori GAS con sensore INFRAROSSO in contenitore ATEX zona 1 ( II 2G Ex d IIC T6 Gb). USCITA 4-20mA - Serie TS293I ELITE
P/N | DESCRIZIONE | PREZZO | CODICE | BARCODE | MULTIPLI D'ORDINE
TS293IC2 | Rivelatore per Anidride Carbonica (infrarosso). Uscita 4÷20mA. Campo misura 0÷5% VOL. ATEX ZONA 1 | 2869 |  |  | 1
TS293IC2-H | Rivelatore per Anidride Carbonica (infrarosso). Uscita 4÷20mA. Campo misura 0÷5000ppm. ATEX ZONA 1 | 2869 |  |  | 1
TS293IG | Rivelatore per GPL (infrarosso). Uscita 4÷20mA e 4 uscite relè. Campo misura 0÷100% LIE. ATEX ZONA 1 | 2983 |  |  | 1
TS293IM | Rivelatore per Metano (infrarosso). Uscita 4÷20mA. Campo misura 0÷100% LIE. ATEX ZONA 1 | 2983 | INGDINIETS293IM | 8050329001785 | 1
TS293IX ** | Rivelatore (infrarosso) per gas a richiesta **. Uscita 4÷20mA. Campo misura 0÷100% LIE. ATEX ZONA 1. nota: tarature disponibili in 6/8 settimane | 2983 |  |  | 1
Rivelatori GAS in grado di rivelare due gas contemporaneamente in contenitore IP65 - Serie TS255 ELITE
P/N | DESCRIZIONE | PREZZO | CODICE | BARCODE | MULTIPLI D'ORDINE
TS255CB | Rivelatore di Monossido di Carbonio (elettrochimico) e Benzina (catalitico). 2 uscite 4÷20mA. Campo misura 0÷300 ppm (monossido di carbonio) e 0÷20% LIE (Benzina). | 979 | INGDINIETS255CB |  | 1
TS255CN2 | Rivelatore di Monossido di Carbonio e Biossido di Azoto (elettrochimico). 2 uscite 4÷20mA. Campo misura 0÷300 ppm (monossido di carbonio) e 0÷30 ppm (Biossido di Azoto). | 1019 |  |  | 1
ELENCO GAS A RICHIESTA (PREVIA VERIFICA DISPONIBILITÀ) RILEVATORI ELITE:
* Acetato di etile, Acetone, Alcool isopropilico, Ammoniaca, Eptano, Esano, Etanolo (Alcool etilico)
** Acetone, Alcool butilico terz, Alcool butilico-n, Alcool Isobutilico, Alcool isopropilico (2-Propanolo), Alcool propilico (1-Propanolo), Ammoniaca, Benzina (verde), Butano, Butene-2-trans, Butene-1, Butene-2cis (Butene-2), Cicloesano, Decano, Eptano, Esano, Etano, Etanolo (Alcool etilico), Etilene, Idrogeno, Iso-butano, Iso-pentano, Metano, Metiletilchetone (Butanone), Nitrometano, Nonano, Monossido di carbonio, Ottano-n
Accessori per rivelatori GAS serie TSXX-X / SE13X-X ELITE
STAFFE
P/N | DESCRIZIONE | PREZZO | CODICE | BARCODE | MULTIPLI D'ORDINE
TR530 | Staffa in alluminio per il montaggio a parete o a soffitto dei rivelatori serie SE137 / SE138 / TS220 / TS293 Utilizzabile anche in esterno. | 39 | INFAIN4ATR530 | 8050329007657 | 1
AR015 | Copertura in acciaio INOX, da utilizzarsi con staffa TR530, per rivelatori serie SE137 / SE138 / TS220 / TS293. | 138 | INFAIN4AAR015 | 8050329011654 | 1
TR533 | Protezione meccanica contro urti accidentali. | 108 | INFAIN4ATR533
Cartucce di ricambio per rivelatori serie TSXX-X / SE13X-X ELITE
P/N | DESCRIZIONE | PREZZO | CODICE | BARCODE | MULTIPLI D'ORDINE
ZSK01/IP | Cartuccia di ricambio per rivelatore, con elemento sensibile catalitico, SE237KM-KG- KI / TS2820KM-KG-KI. | 122 |  |  | 1
ZSKB/IP | Cartuccia di ricambio per rivelatore, con elemento sensibile catalitico, SE237KB/TS282KB/TS255CB (benzina). | 154 |  |  | 1
ZSEA-H/IP | Cartuccia di ricambio per rivelatore, con elemento sensibile elettrochimico, SE237EA-H/TS282EA-H (Ammoniaca) | 1795 |  |  | 1
ZSEC/IP | Cartuccia di ricambio per rivelatore, con elemento sensibile elettrochimico, SE237EC-S/TS282EC-S/TS255CB (Monossido di Carbonio). | 320 |  |  | 1
ZSEC-H/IP | Cartuccia di ricambio per rivelatore, con elemento sensibile elettrochimico, SE237EC-S/TS282EC-H (Monossido di Carbonio). | 1109 |  |  | 1
ZSEH/IP | Cartuccia di ricambio per rivelatore, con elemento sensibile elettrochimico, SE237EH/TS282EH (Idrogeno Solforato). | 1120 |  |  | 1
ZSEHCN/IP | Cartuccia di ricambio per rivelatore, con elemento sensibile elettrochimico, SE237EHCN/TS282EHCN (Acido cianidrico). | 1496 |  |  | 1
ZSEN/IP | Cartuccia di ricambio per rivelatore, con elemento sensibile elettrochimico, SE237EN/TS282EN (Ossido di Azoto). | 1276 |  |  | 1
ZSES/IP | Cartuccia di ricambio per rivelatore, con elemento sensibile elettrochimico, SE237ES/TS282ES (Anidride solforosa). | 1295 |  |  | 1
ZSEN2/IP | Cartuccia di ricambio per rivelatore, con elemento sensibile elettrochimico, SE237EN2/TS282EN2 (biossido di azoto). | 857 |  |  | 1
ZSECL/IP | Cartuccia di ricambio per rivelatore, con elemento sensibile elettrochimico, SE237ECL / TS282ECL (Cloro) | 709 |  |  | 1
ZSEHCL/IP | Cartuccia di ricambio per rivelatore, con elemento sensibile elettrochimico, SE237EHCL / TS282EHCL (Acido Cloridrico) | 1998 |  |  | 1
ZSP/IP | Cartuccia di ricambio per rivelatore, con elemento sensibile pellistor SE237PM-PG-PI/TS282PM-PG-PI-PX | 256 |  |  | 1
ZSK04/EX | Cartuccia di ricambio per rivelatore, con elemento sensibile catalitico SE138KB/TS293KB (Benzina). | 154 |  |  | 1
ZSEA1/EX | Cartuccia di ricambio per rivelatore, con elemento sensibile elettrochimico SE138EA/TS293EA (Ammoniaca). | 898 |  |  | 1
ZSEA2/EX | Cartuccia di ricambio per rivelatore, con elemento sensibile elettrochimico SE138EA-H / TS293EA-H (Ammoniaca). | 1795 |  |  | 1
ZSEC1/EX | Cartuccia di ricambio per rivelatore, con elemento sensibile elettrochimico SE138EC-S/TS293EC-S (Monossido di carbonio). | 320 |  |  | 1
ZSEC2/EX | Cartuccia di ricambio per rivelatore, con elemento sensibile elettrochimico SE138EC-H/TS293EC-H (Monossido di carbonio). | 1109 |  |  | 1
ZSEH1/EX | Cartuccia di ricambio per rivelatore, con elemento sensibile elettrochimico SE138EH/TS293EH (Idrogeno Solforato). | 1120 |  |  | 1
ZSEHCN/EX | Cartuccia di ricambio per rivelatore, con elemento sensibile elettrochimico SE138EHCN/TS293EHCN (Acido Cianidrico). | 1496 |  |  | 1
ZSEN1/EX | Cartuccia di ricambio per rivelatore, con elemento sensibile elettrochimico SE138EN/TS293EN (ossido di azoto). | 1276 |  |  | 1
ZSEN2/EX | Cartuccia di ricambio per rivelatore, con elemento sensibile elettrochimico SE138EN2/TS293EN2 (biossido di azoto). | 857 |  |  | 1
ZSEO1/EX | Cartuccia di ricambio per rivelatore, con elemento sensibile elettrochimico SE138EO/TS293EO (Ossigeno). | 651 | INGDINIEZSEO1EX | 8050612429050 | 1
ZSES1/EX | Cartuccia di ricambio per rivelatore, con elemento sensibile elettrochimico SE138ES/TS293ES (Anidride Solforosa). | 1295 |  |  | 1
ZSK01/EX | Cartuccia di ricambio per rivelatore, con elemento sensibile catalitico SE138KM-KG- KI / TS293KM-KG-KI. | 121 | INGDINIEZSK01EX | 8050329012163 | 1
ZSP05/EX | Cartuccia di ricambio per rivelatore, con elemento sensibile pellistor SE138PM-PB-PG-PI-PX / TS293PM-PB-PG-PI-PX | 255 |  |  | 1
ZSP02/EX | Cartuccia di ricambio per rivelatore, con elemento sensibile pellistor SE138PE-PXH / TS293PE-PXH | 580 |  |  | 1
ZSP03/EX | Cartuccia di ricambio per rivelatore, con elemento sensibile pellistor SE138PS / TS293PS (Stirene). | 652 |  |  | 1
ZSIC01/EX | Cartuccia di ricambio per rivelatore, con elemento sensibile infrarosso TS293IC2 (Anidride Carbonica) | 1977 |  |  | 1
ZSIC02/EX | Cartuccia di ricambio per rivelatore, con elemento sensibile infrarosso TS293IC2-H (Anidride Carbonica) | 1977 |  |  | 1
ZSI01G/EX | Cartuccia di ricambio per rivelatore, con elemento sensibile infrarosso TS293IG (GPL) | 2092 |  |  | 1
ZSI01M/EX | Cartuccia di ricambio per rivelatore, con elemento sensibile infrarosso TS293IM (Metano) | 2092 |  |  | 1
Kit calibrazione per rivelatori GAS serie TSXX-X / SE13X-X ELITE
P/N | DESCRIZIONE | PREZZO | CODICE | BARCODE | MULTIPLI D'ORDINE
TC011 | Kit di calibrazione per sensori di gas industriali, comprende il cappuccio di taratura comprensivo di flussometro per il riscontro di flusso | 293 | INFAIN4ATC011 |  | 1
TC014 | Kit di calibrazione per sensori di gas industriali, comprende il cappuccio di taratura comprensivo di flussometro per il riscontro di flusso. In acciaio INOX per gas reattivi o altamente reattivi | 500 |  |  | 1
Valvole per test rivelatori GAS serie TS255 / SE137 / SE138 ELITE
P/N | DESCRIZIONE | PREZZO | CODICE | BARCODE | MULTIPLI D'ORDINE
BO303 | Valvola S-Flow per bombola 34-58-110 l. Gas inerti, acido solfidrico, diossido di zolfo, ammoniaca con flussometro e manometro (flusso variabile 0,25 - 1 l/min) | 859 | INFAIN4ABO303 |  | 1
BO305 | Valvola HPC in acciaio INOX per bombola 34-58-110 l. Gas reattivi ed altamente reattivi con manometro (flusso fisso 0,5/1/2,5 l/min) | 2989 |  |  | 1
BO311 | Valvola Miniflow per bombola 12 l. Gas inerti, acido solfidrico, diossido di zolfo, ammoniaca con flussometro (flusso regolabile 0,5 - 1,5 l/min) | 522 | INFAIN4ABO311 | 8050329001723 | 1
Bombole monouso per test rivelatori GAS serie TSXX-X / SE13X-X ELITE
P/N | DESCRIZIONE | PREZZO | CODICE | BARCODE | MULTIPLI D'ORDINE
BO200 | Bombola gas monouso, da 2 litri. Metano 0,88% vol. in aria. 30 bar. Volume utile 60 L. Completa di valvola. | 375 |  |  | 1
BO210 | Bombola gas monouso, da 2 L.. Monossido di carbonio 300ppm in azoto. 30 bar. Volume utile 60 L. Completa di valvola | 375 |  |  | 1
BO404 | Bombola gas monouso, da 1 L. Anidride Carbonica 5000ppm in azoto. 12 bar. Volume utile 12 L. Necessita di valvola. | 270 | INFAIN4ABO404 |  | 1
BO405 | Bombola gas monouso, da 1 L. Anidride Carbonica 5% VOL. in azoto. 12 bar. Volume utile 12 L. Necessita di valvola. | 270 |  |  | 1
BO416 | Bombola gas monouso, da 1 L. Ossigeno 15% VOL. in azoto. 12 bar. Volume utile 12 L. Necessita di valvola. | 270 | INFAIN4ABO416 | 8050329001716 | 1
BO418 | Bombola gas monouso, da 1 L. Diossido di Zolfo 10ppm. in azoto. 12 bar. Volume utile 12 L. Necessita di valvola. | 547 |  |  | 1
BO454 | Bombola gas monouso, da 1 L. Anidride Carbonica 5000ppm in azoto. 34 bar. Volume utile 34 L. Necessita di valvola | 599 |  |  | 1
BO455 | Bombola gas monouso, da 1 L. Anidride Carbonica 5% VOL. in azoto. 34 bar. Volume utile 34 L. Necessita di valvola | 599 |  |  | 1
BO466 | Bombola gas monouso, da 1 L. Ossigeno 15% VOL. in azoto. 34 bar. Volume utile 34 L. Necessita di valvola | 599 |  |  | 1
BO468 | Bombola gas monouso, da 1 L. Diossido di Zolfo 10ppm. in azoto. 34 bar. Volume utile 34 L. Necessita di valvola | 1053 |  |  | 1
BO470 | Bombola gas monouso, da 1 L. Acido Solfidrico 50ppm. in azoto. 34 bar. Volume utile 34 L. Necessita di valvola | 1053 |  |  | 1
BO472 | Bombola gas monouso, da 1 L. Nobelio 100ppm. in azoto. 34 bar. Volume utile 34 L. Necessita di valvola | 1145 |  |  | 1
BO477 | Bombola gas monouso, da 1 L. Acido Cloridrico 10ppm. in azoto. 34 bar. Volume utile 34 L. Necessita di valvola | 1273 |  |  | 1
BO479 | Bombola gas monouso, da 1 L. Acido Cianidrico 10ppm. in azoto. 34 bar. Volume utile 34 L. Necessita di valvola | 1273 |  |  | 1
BO501 | Bombola gas monouso, da 1,72 L. Ammoniaca 100ppm. in azoto. 34 bar. Volume utile 58 L. Necessita di valvola | 1247 | INFAIN4ABO501 |  | 1
BO504 | Bombola gas monouso, da 1,72 L. Anidride Carbonica 5000ppm. in azoto. 34 bar. Volume utile 58 L. Necessita di valvola | 1145 |  |  | 1
BO505 | Bombola gas monouso, da 1,72 L. Anidride Carbonica 5% Vol. in azoto. 34 bar. Volume utile 58 L. Necessita di valvola | 1145 |  |  | 1
BO516 | Bombola gas monouso, da 1,72 L. Ossigeno 15% Vol. in azoto. 34 bar. Volume utile 58 L. Necessita di valvola | 1145 |  |  | 1
BO518 | Bombola gas monouso, da 1,72 L. Diossido di Zolfo 10ppm. in azoto. 34 bar. Volume utile 58 L. Necessita di valvola | 1247 |  |  | 1
BO520 | Bombola gas monouso, da 1,72 L. Acido Solfidrico 50ppm. in azoto. 34 bar. Volume utile 58 L. Necessita di valvola | 1247 |  |  | 1
BO522 | Bombola gas monouso, da 1,72 L. Nobelio 100ppm. in azoto. 34 bar. Volume utile 58 L. Necessita di valvola | 1692 |  |  | 1
BO527 | Bombola gas monouso, da 1,72 L. Acido Cloridrico 10ppm. in azoto. 34 bar. Volume utile 58 L. Necessita di valvola | 2081 |  |  | 1
BO529 | Bombola gas monouso, da 1,72 L. Acido Cianidrico 10ppm. in azoto. 34 bar. Volume utile 58 L. Necessita di valvola | 2081 |  |  | 1
BO554 | Bombola gas monouso, da 1,72 L. Anidride Carbonica 5000ppm. in azoto. 64 bar. Volume utile 110 L. Necessita di valvola | 1247 |  |  | 1
BO555 | Bombola gas monouso, da 1,72 L. Anidride Carbonica 5% Vol. in azoto. 64 bar. Volume utile 110 L. Necessita di valvola | 1247 |  |  | 1
BO566 | Bombola gas monouso, da 1,72 L. Ossigeno 15% Vol. in azoto. 64 bar. Volume utile 110 L. Necessita di valvola | 1247 |  |  | 1
BO568 | Bombola gas monouso, da 1,72 L. Diossido di Zolfo 10ppm. in azoto. 64 bar. Volume utile 110 L. Necessita di valvola | 1734 |  |  | 1
BO570 | Bombola gas monouso, da 1,72 L. Acido Solfidrico 50ppm. in azoto. 64 bar. Volume utile 110 L. Necessita di valvola | 1734 |  |  | 1
BO572 | Bombola gas monouso, da 1,72 L. Nobelio 100ppm. in azoto. 64 bar. Volume utile 110 L. Necessita di valvola | 2173 |  |  | 1
BO579 | Bombola gas monouso, da 1,72 L. Acido Cianidrico 10ppm. in azoto. 64 bar. Volume utile 110 L. Necessita di valvola | 2535 |  |  | 1
SEGNALATORI OTTICO/ACUSTICI
Segnalatori acustici e ottico/acustici serie IRIS IS20X0
P/N | DESCRIZIONE | PREZZO | CODICE | BARCODE | MULTIPLI D'ORDINE
IS2011RE | Segnalatore acustico convenzionale, rosso. Installazione a parete. 14 toni selezionabili (tramite dip switch) 98dB(A)@1m (dipendente dal tono selezionato). IP65. Certificazione CPR EN54pt3 IMQ. | 65 | INFSIN00IS2011RE | 8050329011883 | 1
IS2011WE | Segnalatore acustico convenzionale, bianco. Installazione a parete. 14 toni selezionabili (tramite dip switch) 98dB(A)@1m (dipendente dal tono selezionato). IP65. Certificazione CPR EN54pt3 IMQ. | 65 | INFSIN00IS2011WE | 8050329011890 | 1
IS2021RE | Segnalatore ottico acustico convenzionale rosso. Installazione a parete. 14 toni selezionabili (tramite dip switch) 101dB(A)@1m (dipendente dal tono selezionato). IP65. Certificazione CPR EN54pt3/pt23 IMQ W-3,5-7. | 110 | INFSIN00IS2021RE | 8050329011913 | 1
IS2021WE | Segnalatore ottico acustico convenzionale bianco. Installazione a parete. 14 toni selezionabili (tramite dip switch) 101dB(A)@1m (dipendente dal tono selezionato). IP65. Certificazione CPR EN54pt3/pt23 IMQ W-3,5-7. | 110 | INFSIN00IS2021WE | 8050329011906 | 1
IS2030RE | Segnalatore acustico convenzionale, rosso. Installazione a parete. 14 toni e 16 messaggi vocali selezionabili (tramite EDVR2000). 101dB(A)@1m (dipendente dal tono selezionato). Uso esterno (IP65)Certificazione CPR EN54pt3 IMQ. | 97 | INFSIN1SIS2030RE | 8050329005936 | 1
IS2030WE | Segnalatore acustico convenzionale, bianco. Installazione a parete. 14 toni e 16 messaggi vocali selezionabili (tramite EDVR2000). 101dB(A)@1m (dipendente dal tono selezionato). Uso esterno (IP65)Certificazione CPR EN54pt3 IMQ. | 97 | INFSIN1SIS2030WE | 8050329006049 | 1
IS2050RE | Segnalatore ottico acustico convenzionale rosso. Installazione a parete. 14 toni e 16 messaggi vocali selezionabili (tramite EDVR2000). 101dB(A)@1m (dipendente dal tono selezionato). Uso esterno (IP65). Certificazione CPR EN54pt3/pt23 IMQ W-3,5-10,2. | 192 | INFSIN1SIS2050RE | 8050329005943 | 1
IS2050WE | Segnalatore ottico acustico convenzionale bianco Installazione a parete. 14 toni e 16 messaggi vocali selezionabili (tramite EDVR2000). 101dB(A)@1m (dipendente dal tono selezionato). Uso esterno (IP65). Certificazione CPR EN54pt3/pt23 IMQ W-3,5-10,2. | 192 | INFSIN1SIS2050WE | 8050329006056 | 1
Segnalatori acustici e ottico/acustici serie IRIS 10X0
P/N | DESCRIZIONE | PREZZO | CODICE | BARCODE | MULTIPLI D'ORDINE
IS1011 | Segnalatore acustico convenzionale, bianco. Installazione a soffitto. Uso interno. 14 toni selezionabili (tramite dip switch). Max 98dB(A)@1m (dipendente dal tono selezionato). Uso interno. Certificazione CPR EN54pt3 IMQ. | 60 | INFSIN00IS1011 | 8050329011845 | 1
IS1021 | Segnalatore ottico acustico convenzionale bianco Installazione a soffitto. Uso interno. 14 toni selezionabili (tramite dip switch). Max 98dB(A)@1m (dipendente dal tono selezionato). Uso interno. Certificazione CPR EN54pt3/pt23 IMQ C-3-8. | 183 | INFSIN00IS1021 | 8050329011852 | 1
IS1030 | Segnalatore acustico convenzionale, bianco. Installazione a soffitto. Uso interno. 14 toni e 16 messaggi vocali selezionabili (tramite EDVR2000). Max 101dB(A)@1m (dipendente dal tono selezionato). Uso interno. Certificazione CPR EN54pt3 IMQ. | 92 | INFSIN1SIS1030 | 8050329006155 | 1
IS1050 | Segnalatore ottico acustico convenzionale bianco Installazione a soffitto. Uso interno. 14 toni e 16 messaggi vocali selezionabili (tramite EDVR2000). Max 101dB(A)@1m (dipendente dal tono selezionato). Certificazione CPR EN54pt3/pt23 IMQ C-3-10. | 183 | INFSIN1SIS1050 | 8050329006117 | 1
Segnalatori acustici e ottico/acustici serie IRIS IS0XX0
P/N | DESCRIZIONE | PREZZO | CODICE | BARCODE | MULTIPLI D'ORDINE
IS0010RE | Segnalatore acustico convenzionale, con base profonda. Contenitore termoplastico rosso. IP65. 32 toni selezionabili. 106dB(A)@1m (dipendente dal tono selezionato). Certificazione CPR EN54pt3 LPCB. | 70 | INFSIN4AIS0010RE | 8050612421825 | 1
IS0010RES | Segnalatore acustico convenzionale, con base basso profilo. Contenitore termoplastico rosso. IP21. 32 toni selezionabili. 106dB(A)@1m (dipendente dal tono selezionato). Certificazione CPR EN54pt3 LPCB. | 66 | INFSIN4AIS0010RES | 8050612425427 | 1
IS0010WE | Segnalatore acustico convenzionale, con base profonda. Contenitore termoplastico bianco. IP65. 32 toni selezionabili. 106dB(A)@1m (dipendente dal tono selezionato). Certificazione CPR EN54pt3 LPCB. | 70 | INFSIN4AIS0010WE | 8050612421832 | 1
IS0010WES | Segnalatore acustico convenzionale, con base basso profilo. Contenitore termoplastico bianco. IP21. 32 toni selezionabili. 106dB(A)@1m (dipendente dal tono selezionato). Certificazione CPR EN54pt3 LPCB. | 66 | INFSIN4AIS0010WES |  | 1
IS0120RE | Segnalatore ottico/acustico convenzionale, con base profonda. 32 toni selezionabili. 97dB(A)@1m (dipendente dal tono selezionato). Contenitore termoplastico di colore rosso per installazione a parete. IP65. Certificazione CPR EN54pt3/pt23 LPCB. | 228 | INFSIN4AIS0120RE | 8050612425441 | 1
IS0120RS | Segnalatore ottico/acustico convenzionale, con base basso profilo. 32 toni selezionabili. 97dB(A)@1m (dipendente dal tono selezionato). Contenitore termoplastico di colore rosso per installazione a parete. Certificazione CPR EN54pt3/pt23 LPCB. | 222 | INFSIN4AIS0120RS | 8050329003598 | 1
IS0120REC | Segnalatore ottico/acustico convenzionale, con base profonda. 32 toni selezionabili. 97dB(A)@1m (dipendente dal tono selezionato). Contenitore termoplastico di colore rosso per installazione a soffitto. IP65. Certificazione CPR EN54pt3/pt23 LPCB. | 228 | INFSIN4AIS0120REC | 8050329000207 | 1
IS0120RSC | Segnalatore ottico/acustico convenzionale, con base basso profilo. 32 toni selezionabili. 97dB(A)@1m (dipendente dal tono selezionato). Contenitore termoplastico di colore rosso per installazione a soffitto. Certificazione CPR EN54pt3/pt23 LPCB. | 222 | INFSIN4AIS0120RSC |  | 1
IS0120WE | Segnalatore ottico/acustico convenzionale, con base profonda. 32 toni selezionabili. 97dB(A)@1m (dipendente dal tono selezionato). Contenitore termoplastico di colore bianco per installazione a parete. IP65. Certificazione CPR EN54pt3/pt23 LPCB. | 228 | INFSIN4AIS0120WE | 8050612425458 | 1
IS0120WEC | Segnalatore ottico/acustico convenzionale, con base profonda. 32 toni selezionabili. 97dB(A)@1m (dipendente dal tono selezionato). Contenitore termoplastico di colore bianco per installazione a soffitto. IP65. Certificazione CPR EN54pt3/pt23 LPCB. | 228 | INFSIN4AIS0120WEC | 8050329004540 | 1
IS0130 | Segnalatore acustico convenzionale ad alta potenza 120dB @1m. IP65. Contenitore termoplastico rosso. 32 toni configurabili e volume regolabile. CPR EN54pt3 LPCB. | 748 |  |  | 1
IS0131 | Segnalatore acustico convenzionale ad alta potenza 110dB @1m. IP65. Contenitore termoplastico rosso. 32 toni configurabili e volume regolabile. CPR EN54pt3 LPCB. | 365 |  |  | 1
IS0132 | Segnalatore acustico convenzionale ad alta potenza 105dB @1m. IP65. Contenitore termoplastico rosso. 32 toni configurabili e volume regolabile. CPR EN54pt3 LPCB. | 294 |  |  | 1
IS0160 | Segnalatore ottico/acustico ad alta potenza convenzionale. Contenitore termoplastico rosso. IP66. 64 toni selezionabili. 120dB(A)@1m (dipendente dal tono selezionato). EN54pt3. | 908 |  |  | 1
IS0161 | Segnalatore ottico/acustico ad alta potenza convenzionale. Contenitore termoplastico rosso. IP66. 64 toni selezionabili. 110dB(A)@1m (dipendente dal tono selezionato). EN54pt3. | 562 |  |  | 1
IS0162 | Segnalatore ottico/acustico ad alta potenza convenzionale. Contenitore termoplastico rosso. IP66. 64 toni selezionabili. 105dB(A)@1m (dipendente dal tono selezionato). EN54pt3. | 507 |  |  | 1
IS0163 | Segnalatore ottico/acustico ad alta potenza convenzionale LED BIANCO. Contenitore termoplastico rosso. IP66. 64 toni selezionabili. 105dB(A)@1m (dipendente dal tono selezionato). EN54pt3/p23 W-3.1-11.3 C3-15. | 465 |  |  | 1
IS0164 | Segnalatore ottico/acustico ad alta potenza convenzionale LED BIANCO. Contenitore termoplastico rosso. IP66. 64 toni selezionabili. 110dB(A)@1m (dipendente dal tono selezionato). EN54pt3/p23 W-3.1-11.3. | 500 | INFSINIEIS0164 | 8050329018523 | 1
IS0165 | Segnalatore ottico/acustico ad alta potenza convenzionale LED ROSSO. Contenitore termoplastico rosso. IP66. 64 toni selezionabili. 105dB(A)@1m (dipendente dal tono selezionato). EN54pt3/p23 W-3.1-11.3 C3-15. | 465 |  |  | 1
IS0166 | Segnalatore ottico/acustico ad alta potenza convenzionale LED ROSSO. Contenitore termoplastico rosso. IP66. 64 toni selezionabili. 110dB(A)@1m (dipendente dal tono selezionato). EN54pt3/p23 W-3.1-11.3. | 500 |  |  | 1
ISC010 | Campana 6" per uso interno. IP21C. 95dB@1m. Certificazione CPR EN54pt3 LPCB. | 92 | INFSIN4AISC010 | 8050612425465 | 1
ISC010E | Campana 6" per uso esterno. IP33C. 95dB@1m. Certificazione CPR EN54pt3 LPCB. | 134 | INFSIN4AISC010E | 8050612425472 | 1
IVY-R | Sirena da esterno autoalimentata. IP34. Alimentazione 12Vdc (da prevedere modulo STD241201). 103dB@3m. | 107 | INFSINI0IVYR | 8050612425533 | 1
Smarty-Gfr | Segnalatore ottico/acustico piezo per interno 105dB(A)@1m, intensità luminosa 25Lux@1m. IP31. Contenitore termoplastico colore rosso. Alimentazione 24Vdc. | 44 | INFSIN4ASMARTYGFR | 8050612425489 | 1
Targhe ottico acustiche convenzionali
P/N | DESCRIZIONE | PREZZO | CODICE | BARCODE | MULTIPLI D'ORDINE
ISS021 - ITA | Targa ottico/acustica. 87dB(A)@1m. IP 21C. Led ad alta luminosità. Completa di serigrafia "ALLARME INCENDIO". Su richiesta altre serigrafie. Certificazione CPD EN54pt3 IMQ. | 122 | INFSINI0ISS021 | 8050612429098 | 15
ISS021 - ENG | Come ISS021 ma con la serigrafia "Fire Alarm" | 122 | INFSINE0ISS021 |  | 15
ISS022 - ITA | Targa ottico/acustica. 92dB(A)@1m. Led ad alta luminosità. Completa di serigrafia "ALLARME INCENDIO". Certificazione CPR EN54pt3 EN54pt23 W4,6-9,1. | 163 | INFSINI0ISS022 | 8050612425526 | 15
ISS022 - ENG | Come ISS022 ma con la serigrafia "Fire Alarm" | 163 | INFSINE0ISS022 |  | 15
LAMPADE ILLUMINAZIONE DI EMERGENZA
DIVA
P/N | DESCRIZIONE | PREZZO | CODICE | BARCODE | MULTIPLI D'ORDINE
DVBA080342 | Lampade di illuminazione di emergenza con supervisione da Bus serie DIVA Potenza 8W. Flusso (lm) (SE) 140 (SA) 140 . Durata 3h. Batteria LiFePO4 3,2V@1,5Ah. Permanente (SA). IP42. | 137 | INELIN4AHDVBA0834 | 8050329008050 | 25
DVBA110242 | Lampade di illuminazione di emergenza con supervisione da Bus serie DIVA Potenza 11W. Flusso (lm) (SE) 180 (SA) 180 . Durata 2h. Batteria LiFePO4 3,2V@1,5Ah. Permanente (SA). IP42. | 137 | INELIN4AHDVBA1124 | 8050329004830 | 25
DVBA110342 | Lampade di illuminazione di emergenza con supervisione da Bus serie DIVA Potenza 11W. Flusso (lm) (SE) 180 (SA) 180 . Durata 3h. N. 2 batterie LiFePO4 3,2V@1,5Ah. Permanente (SA). IP42. | 157 |  |  | 25
DVBA180142 | Lampade di illuminazione di emergenza con supervisione da Bus serie DIVA Potenza 18W. Flusso (lm) (SE) 320 (SA) 180 . Durata 1h. Batteria LiFePO4 3,2V@1,5Ah. Permanente (SA). IP42. | 143 | INELIN4AHDVBA1814 | 8050329004847 | 25
DVBA180242 | Lampade di illuminazione di emergenza con supervisione da Bus serie DIVA Potenza 18W. Flusso (lm) (SE) 320 (SA) 180 . Durata 2h. N. 2 batterie LiFePO4 3,2V@1,5Ah. Permanente (SA). IP42. | 162 | INELIN4AHDVBA1824 | 8050329012071 | 25
DVBA241542 | Lampade di illuminazione di emergenza con supervisione da Bus serie DIVA Potenza 24W. Flusso (lm) (SE) 400 (SA) 220 . Durata 1,5h. N.° 2 batterie LiFePO4 3,2V@1,5Ah. Permanente (SA). IP42. | 162 | INELIN4AHDVBA2414 | 8050329004854 | 25
DEXIA
P/N | DESCRIZIONE | PREZZO | CODICE | BARCODE | MULTIPLI D'ORDINE
DXBA360142 | Lampada di illuminazione di emergenza ad alto flusso con supervisione da BUS serie DEXIA. Potenza 36W. Flusso (lm) (SE) 1300-1000-840-640 (SA) 1000 . Durata 1h - 1.5h - 2h - 3h. 2 batteria LiFePO4 3,2V@3,3Ah. Permanente (SA). IP65. | 349 | INELIN4AHDXBA3614 | 8050329008227 | 10
DXBA240142 | Lampada di illuminazione di emergenza ad alto flusso con supervisione da BUS serie DEXIA. Potenza 24W. Flusso (lm) (SE) 700-550-450-350 (SA) 550 . Durata 1h - 1.5h - 2h - 3h. Batteria LiFePO4 3,2V@3,3Ah. Permanente (SA). IP65. | 307 | INELIN4AHDXBA2414 | 8050329009545 | 10
DEXIA ARTIC
P/N | DESCRIZIONE | PREZZO | CODICE | BARCODE | MULTIPLI D'ORDINE
DZBA36 | Lampada di illuminazione di emergenza ad alto flusso con supervisione da BUS serie DEXIA. . Temperatura di funzionamento -30°÷ +50°C. Potenza 36W. Flusso (lm) (SE) 1000-800-650-500 (SA) 1000. Durata 1h - 1.5h - 2h - 3h. 2 batteria LiFePO4 3,2V@3,3Ah. Permanente (SA). IP42. | 452 |  |  | 10
DZBA24 | Lampada di illuminazione di emergenza ad alto flusso con supervisione da BUS serie DEXIA. Temperatura di funzionamento -30°÷ +50°C. Potenza 24W. Flusso (lm) (SE) 510-410-340-260 (SA) 550. Durata 1h - 1.5h - 2h - 3h. Batteria LiFePO4 3,2V@3,3Ah. Permanente (SA). IP42. | 384 |  |  | 10
VERALED
P/N | DESCRIZIONE | PREZZO | CODICE | BARCODE | MULTIPLI D'ORDINE
VRBA20 | Lampada di illuminazione stagna a Led, ad alto flusso, con supervisione da BUS serie VERALED. Potenza 15W. Flusso (lm) (SE) 620-500-370-300 (SA) 1700 . Duration 1h - 1.5h - 2h - 3h. N.2 batterie LiFePO4 3,2V@1,5Ah. Permanente (SA). IP65. | 396 |  |  | 5
VRBA50 | Lampada di illuminazione stagna a Led, ad alto flusso, con supervisione da BUS serie VERALED. Potenza 48W. Flusso (lm) (SE) 620-500-370-300 (SA) 5100 . Durata 1h - 1.5h - 2h - 3h. N.2 batterie LiFePO4 3,2V@1,5Ah. Permanente (SA). IP65. | 434 |  |  | 5
HP100
P/N | DESCRIZIONE | PREZZO | CODICE | BARCODE | MULTIPLI D'ORDINE
HP100BE110140 | Lampade di illuminazione di emergenza con supervisione da Bus serie HP100. Potenza 11W-08W (possibilità di scelta tra le due potenze in fase di installazione). Flusso (lm) (SE) 130-95 . Durata 1h-1,5h. Batteria LiFePO4 3,2V@1,5Ah. Non Permanente (SE). IP40. | 180 | INELIN4AH100BE1114 | 8050612429999 | 10
HP100BE240140 | Lampade di illuminazione di emergenza con supervisione da Bus serie HP100. Potenza 24W-18W (possibilità di scelta tra le due potenze in fase di installazione). Flusso (lm) (SE) 250 . Durata 1h-1,5h. Batteria LiFePO4 3,2V@15Ah. Non Permanente (SE). IP40. | 194 | INELIN4AH100BE2414 | 8050329001594 | 10
HP100BE110340 | Lampade di illuminazione di emergenza con supervisione da Bus serie HP100. Potenza 11W-08W (possibilità di scelta tra le due potenze in fase di installazione). Flusso (lm) (SE) 130-95 . Durata 3h-4h. Batteria LiFePO4 3,2V@3,3Ah. Non Permanente (SE). IP40. | 201 | INELIN4AH100BE1134 | 8050612429784 | 10
HP100BE240340 | Lampade di illuminazione di emergenza con supervisione da Bus serie HP100. Potenza 24W. Flusso (lm) (SE) 250. Durata 3h. Batteria LiFePO4 3,2V@3,3Ah. Non Permanente (SE). IP40. | 215 | INELIN4AH100BE2434 | 8050329010800 | 10
HP100BA110140 | Lampade di illuminazione di emergenza con supervisione da Bus serie HP100. Potenza 11W-08W (possibilità di scelta tra le due potenze in fase di installazione). Flusso (lm) (SE) 130-95 (SA) 60 . Durata 1h-1,5h. Batteria LiFePO4 3,2V@1,5Ah. Permanente (SA). IP40. | 185 | INELIN4AH100BA1114 | 8050329002744 | 10
HP100BA240140 | Lampade di illuminazione di emergenza con supervisione da Bus serie HP100. Potenza 24W-18W (possibilità di scelta tra le due potenze in fase di installazione). Flusso (lm) (SE) 250 (SA) 120 . Durata 1h-1,5h. Batteria LiFePO4 3,2V@1,5Ah. Permanente (SA). IP40. | 200 | INELIN4AH100BA2414 | 8050612429920 | 10
HP100BA110340 | Lampade di illuminazione di emergenza con supervisione da Bus serie HP100. Potenza 11W-08W (possibilità di scelta tra le due potenze in fase di installazione). Flusso (lm) (SE) 130-95 (SA) 60 . Durata 3h-4h. Batteria LiFePO4 3,2V@3,3Ah. Permanente (SA). IP40. | 207 | INELIN4AH100BA1134 | 8050329008036 | 10
HP100BA240340 | Lampade di illuminazione di emergenza con supervisione da Bus serie HP100. Potenza 24W. Flusso (lm) (SE) 250 (SA) 120 . Durata 3h. Batteria LiFePO4 3,2V@3,3Ah. Permanente (SA). IP40. | 221 | INELIN4AH100BA2434 | 8050329008890 | 10
HP100BE110165 | Lampade di illuminazione di emergenza con supervisione da Bus serie HP100. Potenza 11W-08W (possibilità di scelta tra le due potenze in fase di installazione). Flusso (lm) (SE) 130-95 . Durata 1h-1,5h. Batteria LiFePO4 3,2V@1,5Ah. Non Permanente (SE). IP65. | 236 | INELIN4AH100BE1116 | 8050329008449 | 10
HP100BE240165 | Lampade di illuminazione di emergenza con supervisione da Bus serie HP100. Potenza 24W-18W (possibilità di scelta tra le due potenze in fase di installazione). Flusso (lm) (SE) 250. Durata 1h-1,5h. Batteria LiFePO4 3,2V@1,5Ah. Non Permanente (SE). IP65. | 254 | INELIN4AH100BE2416 | 8050329009613 | 10
HP100BE110365 | Lampade di illuminazione di emergenza con supervisione da Bus serie HP100. Potenza 11W-08W (possibilità di scelta tra le due potenze in fase di installazione). Flusso (lm) (SE) 130-95 . Durata 3h-4h. Batteria LiFePO4 3,2V@3,3Ah. Non Permanente (SE). IP65. | 263 |  |  | 10
HP100BE240365 | Lampade di illuminazione di emergenza con supervisione da Bus serie HP100. Potenza 24W. Flusso (lm) (SE) 250 . Durata 3h. Batteria LiFePO4 3,2V@3,3Ah. Non Permanente (SE). IP65. | 281 | INELIN4AH100BE2436 | 8050329004045 | 10
HP100BA110165 | Lampade di illuminazione di emergenza con supervisione da Bus serie HP100. Potenza 11W-08W (possibilità di scelta tra le due potenze in fase di installazione). Flusso (lm) (SE) 130-95 (SA) 60 . Durata 1h-1,5h. Batteria LiFePO4 3,2V@1,5Ah. Permanente (SA). IP65. | 243 | INELIN4AH100BA1116 | 8050329003154 | 10
HP100BA240165 | Lampade di illuminazione di emergenza con supervisione da Bus serie HP100. Potenza 24W-18W (possibilità di scelta tra le due potenze in fase di installazione). Flusso (lm) (SE) 250 (SA) 120 . Durata 1h-1,5h. Batteria LiFePO4 3,2V@1,5Ah. Permanente (SA). IP65. | 261 | INELIN4AH100BA2416 | 8050329005769 | 10
HP100BA110365 | Lampade di illuminazione di emergenza con supervisione da Bus serie HP100. Potenza 11W-08W (possibilità di scelta tra le due potenze in fase di installazione). Flusso (lm) (SE) 130-95 (SA) 60 . Durata 3h-4h. Batteria LiFePO4 3,2V@3,3Ah. Permanente (SA). IP65. | 270 | INELIN4AH100BA1136 | 8050329009590 | 10
HP100BA240365 | Lampade di illuminazione di emergenza con supervisione da Bus serie HP100. Potenza 24W. Flusso (lm) (SE) 250 (SA) 120 . Durata 3h. Batteria LiFePO4 3,2V@3,3Ah. Permanente (SA). IP65. | 288 | INELIN4AH100BA2436 | 8050329004038 | 10
HP200
P/N | DESCRIZIONE | PREZZO | CODICE | BARCODE | MULTIPLI D'ORDINE
HP200BE180142 | Lampade di illuminazione di emergenza con supervisione da Bus serie HP200. Potenza 18W-11W (possibilità di scelta tra le due potenze in fase di installazione). Flusso (lm) (SE) 180-135 . Durata 1h-1,5h. Batteria LiFePO4 3,2V@1,5Ah. Non Permanente (SE). IP42. | 195 | INELIN4AH200BE1814 | 8050329003581 | 10
HP200BE360142 | Lampade di illuminazione di emergenza con supervisione da Bus serie HP200. Potenza 36W-24W (possibilità di scelta tra le due potenze in fase di installazione). Flusso (lm) (SE) 360-270 . Durata 1h-1,5h. Batteria LiFePO4 3,2V@3,3Ah. Non Permanente (SE). IP42. | 233 | INELIN4AH200BE3614 | 8050329002881 | 10
HP200BE180342 | Lampade di illuminazione di emergenza con supervisione da Bus serie HP200. Potenza 18W‐11W (possibilità di scelta tra le due potenze in fase di installazione). Flusso (lm) (SE) 180-135 . Durata 3h-4h. Batteria LiFePO4 3,2V@3,3Ah. Non Permanente (SE). IP42. | 216 |  |  | 10
HP200BE360342 | Lampade di illuminazione di emergenza con supervisione da Bus serie HP200. Potenza 36W‐24W (possibilità di scelta tra le due potenze in fase di installazione). Flusso (lm) (SE) 360-270 . Durata 3h-4h. 2 batterie LiFePO4 3,2V@3,3Ah. Non Permanente (SE). IP42. | 274 |  |  | 10
HP200BA180142 | Lampade di illuminazione di emergenza con supervisione da Bus serie HP200. Potenza 18W‐11W (possibilità di scelta tra le due potenze in fase di installazione). Flusso (lm) (SE) 180-135 (SA) 80 . Durata 1h-1,5h. Batteria LiFePO4 3,2V@1,5Ah. Permanente (SA). IP42. | 201 | INELIN4AH200BA1814 | 8050329007695 | 10
HP200BA360142 | Lampade di illuminazione di emergenza con supervisione da Bus serie HP200. Potenza 36W‐24W (possibilità di scelta tra le due potenze in fase di installazione). Flusso (lm) (SE) 360-270 (SA) 170 . Durata 1h-1,5h. Batteria LiFePO4 3,2V@3,3Ah. Permanente (SA). IP42. | 238 | INELIN4AH200BA3614 | 8050612429937 | 10
HP200BA180342 | Lampade di illuminazione di emergenza con supervisione da Bus serie HP200. Potenza 18W‐11W (possibilità di scelta tra le due potenze in fase di installazione). Flusso (lm) (SE) 180-135 (SA) 80 . Durata 3h-4h. Batteria LiFePO4 3,2V@3,3Ah. Permanente (SA). IP42. | 222 |  |  | 10
HP200BA360342 | Lampade di illuminazione di emergenza con supervisione da Bus serie HP200. Potenza 36W‐24W (possibilità di scelta tra le due potenze in fase di installazione). Flusso (lm) (SE) 360-270 (SA) 170 . Durata 3h-4h. 2 batterie LiFePO4 3,2V@3,3Ah. Permanente (SA). IP42. | 279 | INELIN4AH200BA3634 | 8050329009293 | 10
HP200BE180165 | Lampade di illuminazione di emergenza con supervisione da Bus serie HP200. Potenza 18W‐11W (possibilità di scelta tra le due potenze in fase di installazione). Flusso (lm) (SE) 180-135 . Durata 1h-1,5h. Batteria LiFePO4 3,2V@1,5Ah. Non Permanente (SE). IP65. | 256 | INELIN4AH200BE1816 | 8050329009934 | 10
HP200BE360165 | Lampade di illuminazione di emergenza con supervisione da Bus serie HP200. Potenza 36W‐24W (possibilità di scelta tra le due potenze in fase di installazione). Flusso (lm) (SE) 360-270 . Durata 1h-1,5h. Batteria LiFePO4 3,2V@3,3Ah. Non Permanente (SE). IP65. | 302 | INELIN4AH200BE3616 | 8050329012187 | 10
HP200BE180365 | Lampade di illuminazione di emergenza con supervisione da Bus serie HP200. Potenza 18W‐11W (possibilità di scelta tra le due potenze in fase di installazione). Flusso (lm) (SE) 180-135 . Durata 3h-4h. Batteria LiFePO4 3,2V@3,3Ah. Non Permanente (SE). IP65. | 283 |  |  | 10
HP200BE360365 | Lampade di illuminazione di emergenza con supervisione da Bus serie HP200. Potenza 36W‐24W (possibilità di scelta tra le due potenze in fase di installazione). Flusso (lm) (SE) 360-270 . Durata 3h-4h. 2 batterie LiFePO4 3,2V@3,3Ah. Non Permanente (SE). IP65. | 353 | INELIN4AH200BE3636 | 8050329003147 | 10
HP200BA180165 | Lampade di illuminazione di emergenza con supervisione da Bus serie HP200. Potenza 18W‐11W (possibilità di scelta tra le due potenze in fase di installazione).M ED. FL (SE) 180-135 (SA) 80 . Durata 1h-1,5h. Batteria LiFePO4 3,2V@1,5Ah. Permanente (SA). IP65. | 263 | INELIN4AH200BA1816 | 8050329005615 | 10
HP200BA360165 | Lampade di illuminazione di emergenza con supervisione da Bus serie HP200. Potenza 36W‐24W (possibilità di scelta tra le due potenze in fase di installazione). Flusso (lm) (SE) 360-270 (SA) 170 . Durata 1h-1,5h. Batteria LiFePO4 3,2V@3,3Ah. Permanente (SA). IP65. | 309 | INELIN4AH200BA3616 | 8050329005752 | 10
HP200BA180365 | Lampade di illuminazione di emergenza con supervisione da Bus serie HP200. Potenza 18W‐11W (possibilità di scelta tra le due potenze in fase di installazione). Flusso (lm) (SE) 180-135 (SA) 80 . Durata 3h-4h. Batteria LiFePO4 3,2V@3,3Ah. Permanente (SA). IP65. | 290 | INELIN4AH200BA1836 | 8050329005608 | 10
HP200BA360365 | Lampade di illuminazione di emergenza con supervisione da Bus serie HP200. Potenza 36W‐24W (possibilità di scelta tra le due potenze in fase di installazione). Flusso (lm) (SE) 360-270 (SA) 170 . Durata 3h-4h. 2 batterie LiFePO4 3,2V@3,3Ah. Permanente (SA). IP65. | 360 | INELIN4AH200BA3636 |  | 10
SPOTLED
P/N | DESCRIZIONE | PREZZO | CODICE | BARCODE | MULTIPLI D'ORDINE
SPBA240140 | Faretto di illuminazione di emergenza con supervisione da Bus ad incasso Serie SPOTLED, equipaggiato con lente simmetrica e asimmetrica. Flusso (lm) (SE) 300 (SA) 220 . Batteria LiFePO4 3,2V@1,5Ah. Durata 1h. Permanente (SA). IP40. | 272 | INELIN4AHSPBA240140B | 8050329011524 | 10
SPBA240340 | Faretto di illuminazione di emergenza con supervisione da Bus ad incasso Serie SPOTLED, equipaggiato con lente simmetrica e asimmetrica. Flusso (lm) (SE) 300 (SA) 220 . 2 batterie LiFePO4 3,2V@1,5Ah. Durata 3h. Permanente (SA). IP40. | 301 | INELIN4AHSPBA240340B | 8050329011531 | 10
Accessori HPX00 & DIVA
P/N | DESCRIZIONE | PREZZO | CODICE | BARCODE | MULTIPLI D'ORDINE
CNBA01 | Alimentatore elettronico per illuminazione di emergenza serie CONVERTLED per plafoniere e moduli LED. Supervisione su BUS. | 180 |  |  | 1
OH100PTDW | Pittogramma indicante in basso per HP100 | 6 | INLAIN4AOH100PTDW | 8050329001877 | 10
OH100PTLF | Pittogramma indicante sinistra per HP100 | 6 | INLAIN4AOH100PTLF | 8050329001884 | 10
OH100PTRG | Pittogramma indicante destra per HP100 | 6 | INLAIN4AOH100PTRG | 8050329001891 | 10
OH200PTDW | Pittogramma indicante in basso per HP200 | 6 | INLAIN4AOH200PTDW | 8050329002812 | 10
OH200PTLF | Pittogramma indicante sinistra per HP200 | 6 | INLAIN4AOH200PTLF | 8050329002829 | 10
OH200PTRG | Pittogramma indicante destra per HP200 | 6 | INLAIN4AOH200PTRG | 8050329002836 | 10
OHDVPTK | Kit pittogrammi per DIVA | 4 | INLAIN4AOHDVPTK | 8050329008142 | 20
OHDXPTK | Kit pittogrammi per DEXIA | 12 | INLAIN4AOHDXPTK | 8050329008975 | 20
OHX00FCK | Kit composto da staffa per fissaggio su cartongesso delle lampade HP100, HP200 & DEXIA | 17 | INLAINIEOHX00FCK | 8050329001235 | 10
OH100BRI | Scatola incasso a muro per HP100 | 5 | INEAIN1POH100BRI | 8050329003307 | 20
OH200BRI | Scatola incasso a muro per HP200 & DEXIA | 5 | INEAIN1POH200BRI | 8050329003314 | 20
OHX00GRT | Griglia metallica protettiva per HP100, HP200 & DEXIA | 106 |  |  | 5
OHX00BR45 | Staffa per installazione con inclinazione 45° per HP100, HP200, DIVA & DEXIA | 36 | INLAIN4AOHX00BR45 | 8050329007169 | 5
OHBBK | Kit per fissaggio su barra elettrificata per lampada illuminazione di emergenza. Non sono inclusi i tendinaggi per i binari. | 21 | INLAINIEOHBBK | 8050329008906 | 10
OHDVIP65 | KIT IP 65 per lampade serie DIVA | 22 | INLAIN00OHDVIP65 | 8050329005127 | 10
OHDXIP65 | KIT IP 65 per lampade serie DEXIA | 16 | INLAIN00OHDXIP65 | 8050329008425 | 10
BTLF032332W266500 | Batteria LiFePO4 3,2V ‐ 3,3Ah SIZE 26650 | 38 | BTLF032332W266500 |  | 10
BTLF032152W186500 | Batteria LiFePO4 3,2V ‐ 1,5Ah SIZE 18650 | 19 | BTLF032152W186500 |  | 10
LAMPADE SEGNALAZIONE SICUREZZA PER L'ESODO
HP320
P/N | DESCRIZIONE | PREZZO | CODICE | BARCODE | MULTIPLI D'ORDINE
HP320BA000340 | Lampada di segnalazione di sicurezza per l’esodo (pannello di segnalazione PMMA escluso), visibilità fino a 20m serie HP320 con supervisione da bus. Durata 3h. Batteria LiFePO4 3,2V@1,5Ah. Permanente (SA). IP40. | 175 | INELIN4AH320BA0034 | 8050612429852 | 10
HP330
P/N | DESCRIZIONE | PREZZO | CODICE | BARCODE | MULTIPLI D'ORDINE
HP330BA000140 | Lampada di segnalazione di sicurezza per l’esodo (pannello di segnalazione PMMA escluso), visibilità fino a 30m serie HP330 con supervisione da bus. Durata 1h. Batteria LiFePO4 3,2V@1,5Ah. Permanente (SA). IP40. | 187 | INELIN4AH330BA0014 | 8050329002720 | 10
HP330BA000340 | Lampada di segnalazione di sicurezza per l’esodo (pannello di segnalazione PMMA escluso), visibilità fino a 30m serie HP330 con supervisione da bus. Durata 3h. Batteria LiFePO4 3,2V@3,3Ah. Permanente (SA). IP40. | 214 | INELIN4AH330BA0034 | 8050612429968 | 10
Accessori HP3X0
P/N | DESCRIZIONE | PREZZO | CODICE | BARCODE | MULTIPLI D'ORDINE
OH320PNDW | Pannello con pittogrammi incollati direzione basso (conf. 5 pz.) | 136 | INELIN4AHP320PPDOWN | 8050329000900 | 5
OH320PNRL | Pannello con pittogrammi incollati direzione destra/sinistra (conf. 5 pz.) | 136 | INELIN4AHP320PPLR | 8050329000733 | 5
OH320PE | Pannello senza pittogrammi (conf. 5 pz) | 99 |  |  | 5
OH330PNDW | Pannello con pittogrammi incollati direzione basso (conf. 5 pz.) | 260 | INELIN4AHP330PPDOWN | 8050329000894 | 5
OH330PNRL | Pannello con pittogrammi incollati direzione destra/sinistra (conf. 5 pz.) | 260 | INELIN4AHP330PPLR | 8050329002607 | 5
OH330PE | Pannello senza pittogrammi (conf. 5 pz.) | 121 |  |  | 5
OH3X0GRT | Griglia metallica protettiva per HP320 & HP330 | 106 |  |  | 5
OH320FCK | Kit per fissaggio su cartongesso e controsoffitto per HP320 | 87 | INLAINIEOH320FCK | 8050329007701 | 1
OH330FCK | Kit per fissaggio su cartongesso e controsoffitto per HP330 | 110 | INLAINIEOH330FCK | 8050329008760 | 5
OH3X0SPK | Kit per installazione a sospensione per HP320, HP330 | 36 | INLAIN4AOH3X0SPK | 8050329007152 | 10
BTLF032332W266500 | Batteria LiFePO4 3,2V ‐ 3,3Ah SIZE 26650 | 38 | BTLF032332W266500 |  | 10
BTLF032152W186500 | Batteria LiFePO4 3,2V ‐ 1,5Ah SIZE 18650 | 19 | BTLF032152W186500 |  | 10
DISPOSITIVI A SICUREZZA INTRINSECA
Dispositivi convenzionali I.S. ORBIS APOLLO
P/N | DESCRIZIONE | PREZZO | CODICE | BARCODE | MULTIPLI D'ORDINE
ORB-OP-52027-APO | Rivelatore ottico di fumo convenzionale Apollo serie Orbis IS, Certificazione CPR - EN54pt7 LPCB, VdS. Classificazione ambientale: 1G Ex IIC T4 Ga /T5 ( –40°C<Ta<+60°C) T5 (–50°C<Ta<+40°C). | 363 | INFDAPIEOP52027 | 8050612420743 | 1
ORB-OH-53027-APO | Rivelatore ottico di fumo e temperatura convenzionale Apollo serie Orbis IS . Certificazione CPR EN54pt7 LPCB. Classificazione ambientale: 1G Ex IIC T4 Ga /T5 ( –40°C<Ta<+60°C) T5 (–50°C<Ta<+40°C). | 428 | INFDAPIEOH53028 | 8050329016048 | 1
ORB-HT-51145-APO | Rivelatore di temperatura A1R convenzionale Apollo serie Orbis IS. Certificazione CPR - EN54pt5 LPCB, VdS. Classificazione ambientale: 1G Ex IIC T4 Ga /T5 ( –40°C<Ta<+60°C) T5 (–50°C<Ta<+40°C). | 306 | INFDAPIEHT51145A | 8050612424215 | 1
ORB-HT-51151-APO | Rivelatore di Temperatura BS convenzionale Apollo serie Orbis IS. Certificazione CPR - EN54pt5 LPCB, VdS. Classificazione ambientale: 1G Ex IIC T4 Ga /T5 ( –40°C<Ta<+60°C) T5 (–50°C<Ta<+40°C). | 310 | INFDAPIEHT51151 | 8050612420712 | 1
ORB-HT-51157-APO | Rivelatore di temperatura A1S convenzionale Apollo serie Orbis IS. Certificazione CPR - EN54pt5 LPCB, VdS. Classificazione ambientale: 1G Ex IIC T4 Ga /T5 ( –40°C<Ta<+60°C) T5 (–50°C<Ta<+40°C). | 306 |  |  | 1
ORB-HT-51147-APO | Rivelatore di temperatura A2S convenzionale Apollo serie Orbis IS. Certificazione CPR - EN54pt5 LPCB, VdS. Classificazione ambientale: 1G Ex IIC T4 Ga /T5 ( –40°C<Ta<+60°C) T5 (–50°C<Ta<+40°C). | 306 |  |  | 1
ORB-HT-51149-APO | Rivelatore di temperatura BR convenzionale Apollo serie Orbis IS. Certificazione CPR - EN54pt5 LPCB, VdS. Classificazione ambientale: 1G Ex IIC T4 Ga /T5 ( –40°C<Ta<+60°C) T5 (–50°C<Ta<+40°C). | 310 |  |  | 1
ORB-HT-51153-APO | Rivelatore di temperatura CR convenzionale Apollo serie Orbis IS. Certificazione CPR - EN54pt5 LPCB, VdS. Classificazione ambientale: 1G Ex IIC T4 Ga /T5 ( –40°C<Ta<+60°C) T5 (–50°C<Ta<+40°C). | 310 |  |  | 1
ORB-HT-51155-APO | Rivelatore di temperatura CS convenzionale Apollo serie Orbis IS. Certificazione CPR - EN54pt5 LPCB, VdS. Classificazione ambientale: 1G Ex IIC T4 Ga /T5 ( –40°C<Ta<+60°C) T5 (–50°C<Ta<+40°C). | 310 |  |  | 1
ORB-MB-50018-APO | Base di montaggio per rivelatori Orbis convenzionali Intrinsecally safe. | 48 | INFDAPIEMB50018A | 8050612420729 | 1
55100-031APO | Pulsante manuale di allarme convenzionale Apollo serie Orbis I.S., uso interno. Classificazione ambientale: II 1G EEx ia IIC T4. Certificato EN54pt11. | 93 | INFCAPIE55100031 | 8050612424161 | 1
55100-033APO | Pulsante manuale di allarme convenzionale Apollo serie Orbis I.S., uso esterno IP67. Classificazione ambientale: II 1G EEx ia IIC T4. Certificato EN54pt11. | 550 | INFCAPIE55100033 |  | 1
29600-508 | Pulsante manuale di allarme in custodia antideflagrante. EN54pt11. II G Ex e d II C T6 Gb Ta=-40°÷+55°; II 2 D Ex t IIIC T60°C Db. | 1325 | INFCAPIE29600508 |  | 1
53832-070 | Ripetitore ottico che permette di replicare in remoto l'indicazione dello stato di allarme del sensore. Compatibile con tutti i rivelatori APOLLO I.S.. | 28 | INFAAPIE53832070 |  | 1
29600-378 | Barriera galvanica per rivelatori convenzionali , montaggio su guida DIN. | 1392 | INFMAPIE29600378 | 8050612421238 | 1
Dispositivi analogici indirizzati I.S. XP95 APOLLO
P/N | DESCRIZIONE | PREZZO | CODICE | BARCODE | MULTIPLI D'ORDINE
55000-640 | Rivelatore ottico di fumo analogico indirizzato Apollo serie XP95 I.S. .Certificazione CPR EN54pt7 LPCB. Classificazione ambientale: E Ex ia IIC (Classe T5 –40°C<Ta<+40°C, Classe T4 –40°C<Ta<+60°C). | 639 | INFDAPIE55000640 | 8050612420705 | 1
55000-440 | Rivelatore di temperatura analogico indirizzato Apollo serie XP95 I.S.. Certificazione CPR EN54pt5 LPBC. Classificazione ambientale: E Ex ia IIC (Classe T5 –40°C<Ta<+40°C, Classe T4 –40°C<Ta<+60°C). | 694 | INFDAPIE55000440 | 8050612420699 | 1
45681-215 | Base per rivelatore XP95 I.S .Indirizzata mediante XPERT Card | 48 | INFDAPIE45681215 | 8050612420682 | 1
55200-940 | Pulsante manuale di allarme analogico indirizzato Apollo serie XP95 I.S.. IP66. Certificazione CPR EN54pt11 LPCB. Classificazione ambientale: E Ex ia IIC (Classe T5 –40°C<Ta<+40°C, Classe T4 –40°C<Ta<+60°C). | 794 | INFCAPIE55200940 | 8050612420477 | 1
55000-855 | Traslatore di protocollo a singolo canale per rivelatori analogici indirizzati Apollo serie XP95 I.S., montaggio su guida DIN. | 708 | INFMAPIE55000855 | 8050612421252 | 1
55000-856 | Traslatore di protocollo a doppio canale per rivelatori analogici indirizzati Apollo serie XP95 I.S., montaggio su guida DIN. | 896 | INFMAPIE55000856 |  | 1
29600-098 | Barriera galvanica per rivelatori analogici indirizzati Apollo serie XP95 I.S., montaggio su guida DIN. | 1621 | INFMAPIE29600098 |  | 1
29600-139 | Base di fissaggio in alluminio per raccordo con tubature a vista M20. Compatibile con le basi Apollo 45681-210, 45681-215, 45681-211. | 206 | INFAAPIE29600139 |  | 1
45681-217 | Base di fissaggio in plastica per raccordo con tubature a vista PG16. Compatibile con basi Apollo. | 65 | INFAAPIE45681217 |  | 1
Sirene ATEX
P/N | DESCRIZIONE | PREZZO | CODICE | BARCODE | MULTIPLI D'ORDINE
TCA-0004 | Campana in custodia antideflagrante. IP66. Controllo del volume, 105dB@1m. 1 tono. Certificazione ATEX. II 2G EExd e IIC T6. Classificata per uso in zona 2. | 6916 |  |  | 1
TCB-0017 | Segnalatore acustico custodia antideflagrante IP66.Certificazione ATEX. - II 2G Exd IIC T4 - T6. Classificata per uso in zona 1 & 2. 115dB@1m. 63 toni selezionabili. | 3669 |  |  | 1
TCB-0033 | Segnalatore ottico/acustico in custodia antideflagrante. IP66. Certificazione ATEX. - II 2G Exd IIC T4 - T6. Classificata per uso in zona 1 & 2. 115dB@1m. 63 toni selezionabili. Lampeggiatore a led rosso 5W. | 6492 |  |  | 1
TCB-0021 | Segnalatore di allarme ottico/acustico in custodia antideflagrante. IP66. Certificazione ATEX. - II 2G Exd IIC T4 - T6. Classificata per uso in zona 1 & 2. 115dB@1m. 63 toni selezionabili. Lampeggiatore rosso xenon 5j. | 6492 |  |  | 1
TCB-0025 | Segnalatore di allarme ottico/acustico in custodia antideflagrante. IP66. Certificazione ATEX. - II 2G Exd IIC T4 - T6. Classificata per uso in zona 1 & 2. 115dB@1m. 63 toni selezionabili. Lampeggiatore rosso xenon 10j. | 6492 |  |  | 1
TCC-0001-IS | Segnalatore acustico I.S.. IP66. 105dB@1m (dipendente dal tono selezionato). 32 toni selezionabili. Certificazione ATEX IECEx. Gruppo I MI Ex ia I Ma. Group II IGD Ex ia IIC T6 Ga, Ex ia IIIC T85˚C Da. Zone 0, 1, 2, 20, 21 & 22. | 581 |  |  | 1
TCC-0007-IS | Segnalatore ottico/acustico I.S.. IP66. 105dB@1m (dipendente dal tono selezionato). 32 toni selezionabili. Certificazione ATEX IECEx. Gruppo I MI Ex ia I Ma. Group II IGD Ex ia IIC T6 Ga, Ex ia IIIC T85˚C Da. Zone 0, 1, 2, 20, 21 & 22. Lente ambra. | 899 |  |  | 1
TCC-0008-IS | Segnalatore ottico/acustico I.S.. IP66. 105dB@1m (dipendente dal tono selezionato). 32 toni selezionabili. Certificazione ATEX IECEx. Gruppo I MI Ex ia I Ma. Group II IGD Ex ia IIC T6 Ga, Ex ia IIIC T85˚C Da. Zone 0, 1, 2, 20, 21 & 22. | 899 |  |  | 1
KCD2-SD3-Ex1.1045 | Barriera galvanica per segnalatori I.S., montaggio su guida DIN. Max 45mA. | 850 |  |  | 1
Rilevatori lineari di fumo ATEX
P/N | DESCRIZIONE | PREZZO | CODICE | BARCODE | MULTIPLI D'ORDINE
ILExd | Rivelatore lineare di fumo (TX+RX) in esecuzione antideflagrante. Doppio livello di allarme. Contenitore Ex d IIC T6 Gb - Ex tb IIIC T85°C Db IP66. Portata 20÷120m. Completo di controllore. | 6240 |  |  | 1
.
SISTEMI SPEGNIMENTO
Centrali di Spegnimento
P/N | DESCRIZIONE | PREZZO | CODICE | BARCODE | MULTIPLI D'ORDINE
SmartLight-EXT | Centrale per lo spegnimento del tipo analogica indirizzata, in grado di gestire 1 LOOP (240 indirizzi) ed 1 canale di spegnimento. Alimentatore Switching da 1,4Ah. Max 2 batterie 12Vcc@7Ah. Certificazione CPR EN54pt2-4 ed EN12094pt1 IMQ. | 1501 | INFPINI0SLIGHTEXT | 8050329002560 | 1
SmartLine020-4EXT | Centrale per lo spegnimento in grado di gestire 4 zone di rivelazione del tipo convenzionale (espandibili a 20) ed 1 canale di spegnimento. Possibilità di collegare, tramite RS485, l'unità di spegnimento alle centrali di rivelazione della serie SMARTLOOP. Alimentatore Switching da 1,4Ah. Max 2 batterie 12Vcc@17Ah. Certificazione CPR EN54pt2-4, EN54pt21 ed EN12094pt1 IMQ. | 604 | INFPINI0SLINE204X | 8050612424871 | 1
SmartLine036-4EXT | Centrale per lo spegnimento in grado di gestire 4 zone di rivelazione del tipo convenzionale (espandibili a 36) ed 1 canale di spegnimento. Possibilità di collegare, tramite RS485, l'unità di spegnimento alle centrali di rivelazione della serie SMARTLOOP. Alimentatore Switching da 4Ah. Max 2 batterie 12Vcc@17Ah. Certificazione CPR EN54pt2-4, EN54pt21 ed EN12094pt1 IMQ. | 767 | INFPINI0SLINE364X | 8050329000825 | 1
Pulsanti colorati
P/N | DESCRIZIONE | PREZZO | CODICE | BARCODE | MULTIPLI D'ORDINE
IC0020Y | Pulsante di allarme convenzionale resettabile. Giallo. | 40 | INFCIN4AIC0020Y | 8050612420637 | 10
IC0020G | Pulsante di allarme convenzionale resettabile. Verde. | 40 | INFCIN4AIC0020G | 8050612420613 | 1
IC0020B | Pulsante di allarme convenzionale resettabile. Blu. | 40 | INFCIN4AIC0020B | 8050612420606 | 10
IC0020W | Pulsante di allarme convenzionale resettabile. Bianco. | 40 | INFCIN4AIC0020W | 8050612420620 | 1
IC0011EY | Pulsante di allarme convenzionale resettabile. Giallo. IP67 | 180 | INFCIN4AIC0011EY |  | 1
IC0011EG | Pulsante di allarme convenzionale resettabile. Verde. IP67 | 180 | INFCIN4AIC0011EG |  | 1
IC0011EB | Pulsante di allarme convenzionale resettabile. Blu. IP67 | 180 | INFCIN4AIC0011EB |  | 1
IC0011EW | Pulsante di allarme convenzionale resettabile. Bianco. IP67 | 180 | INFCIN4AIC0011EW |  | 1
EC0020Y | Pulsante di allarme analogico indirizzato resettabile. Giallo. | 108.5 | INFCIN4AEC0020Y |  | 1
EC0020G | Pulsante di allarme analogico indirizzato resettabile. Verde. | 108.5 | INFCIN4AEC0020G |  | 1
EC0020B | Pulsante di allarme analogico indirizzato resettabile. Blu. | 108.5 | INFCIN4AEC0020B |  | 1
EC0020W | Pulsante di allarme analogico indirizzato resettabile. Bianco. | 108.5 | INFCIN4AEC0020W |  | 1
ICB010Y | Pulsante senza ritenuta giallo. | 99 | INFCIN4AICB010Y | 8050329001181 | 1
ICB010G | Pulsante senza ritenuta verde. | 99 | INFCIN4AICB010G | 8050329003949 | 1
ICB010B | Pulsante senza ritenuta blu. | 99 | INFCIN4AICB010B | 8050612424208 | 1
ICB010W | Pulsante senza ritenuta bianco. | 99 | INFCIN4AICB010W | 8050329003956 | 1
ICK010Y | Selettore a chiave Giallo. | 118 | INFCIN4AICK010Y | 8050612420675 | 1
ICK010G | Selettore a chiave Verde. | 118 | INFCIN4AICK010G | 8050612420651 | 1
ICK010B | Selettore a chiave Blu. | 118 | INFCIN4AICK010B | 8050612420644 | 1
ICK010W | Selettore a chiave Bianco. | 118 | INFCIN4AICK010W | 8050612420668 | 1
ACCESSORI
Stazioni di alimentazione & moduli di alimentazione a 24V
P/N | DESCRIZIONE | PREZZO | CODICE | BARCODE | MULTIPLI D'ORDINE
SPS24060S | Stazione di alimentazione intelligente (60W) 27,6V@1,5A + 0,6Ah per ricarica batterie. Connessione su loop ENEA o modalità stand-alone.. LED di segnalazione. 1 uscita. Contenitore metallico per l'alloggiamento di massimo due batterie da 12Vcc@7Ah. Certificazione CPR EN54pt4 IMQ e EN12101pt10. | 286 | INPSIN4ASPS24060S | 8050612423041 | 5
SPS24160S | Stazione di alimentazione intelligente (120W) 27,6Vcc 4A + 1,2A per ricarica batterie. Connessione su loop ENEA o modalità stand-alone. LED di segnalazione. 1 uscita. Contenitore metallico per l'alloggiamento di massimo due batterie da 12Vcc@17Ah. Certificazione CPR EN54pt4 IMQ e EN12101pt10. | 426 | INPSIN4ASPS24160S | 8050612423058 | 2
SPS24060G | Stazione di alimentazione intelligente (60W) 27,6V@1,5A + 0,6A per ricarica batterie. Connessione su bus RS485 o modalità stand-alone.. Display LCD. Contenitore metallico per l'alloggiamento di massimo due batterie da 12Vcc@7Ah. 3 uscite protette da fusibile elettronico. Certificazione CPR EN54pt4 IMQ e EN12101pt10. | 422 | INPSINIESPS24060G | 8050612423102 | 5
SPS24160G | Stazione di alimentazione intelligente (120W) 27,6Vcc 4A + 1,2A per ricarica batterie. Connessione su bus RS485 o modalità stand-alone. Display LCD. Contenitore metallico per l'alloggiamento di massimo due batterie da 12Vcc@17Ah. 3 uscite protette da fusibile elettronico. Certificazione CPR EN54pt4 IMQ e EN12101pt10. | 554 | INPSINIESPS24160G | 8050612423126 | 2
IPS24060G | Alimentatore switching (60W) 27,6V@1,5A + 0,6A per ricarica batterie. | 98 | INPSIN4AIPS24060G | 8050612423003 | 20
IPS24160G | Alimentatore switching (160W) 27,6V@4A+1,2A per ricarica batterie. | 228 | INPSIN4AIPS24160G | 8050612423027 | 20
BPS24060G | Alimentatore Switching (60W) 27,6V@1,5A + 0,6A per ricarica batterie in contenitore metallico per l'alloggiamento di massimo due batterie da 12Vcc@7Ah. | 238 | INPSIN4ABPS24060G | 8050612422907 | 1
BPS24160G | Alimentatore Switching (160W) 27,6V@4A + 1,2 A per ricarica batterie in contenitore metallico per l'alloggiamento di massimo due batterie da 12Vcc@17Ah. | 399 | INPSIN4ABPS24160G | 8050612422921 | 1
FERMI ELETTROMAGNETICI
FERMI ELETTROMAGNETICI SENZA PULSANTE DI SBLOCCO SERIE S1
P/N | DESCRIZIONE | PREZZO | CODICE | BARCODE | MULTIPLI D'ORDINE
S10060_01 | Fermo elettromagnetico senza pulsante di sblocco Forza di tenuta 500N / 50Kg. Alimentazione 24V, assorbimento 60mA. Connessione a filo Completo di contropiastra (S01060) plastica snodata e ammortizzata. Certificazione CPR EN1155. | 68 |  |  | 1
S10060_02 | Fermo elettromagnetico senza pulsante di sblocco Forza di tenuta 500N / 50Kg. Alimentazione 24V, assorbimento 60mA. Connessione a filo Completo di contropiastra (S02060) plastica ammortizzata. Certificazione CPR EN1155. | 68 |  |  | 1
S10110_01 | Fermo elettromagnetico senza pulsante di sblocco Forza di tenuta 1000N / 100Kg. Alimentazione 24V, assorbimento 100mA. Connessione a filo Completo di contropiastra (S01110) plastica snodata e ammortizzata. Certificazione CPR EN1155. | 96 |  |  | 1
S10110_02 | Fermo elettromagnetico senza pulsante di sblocco Forza di tenuta 1000N / 100Kg. Alimentazione 24V, assorbimento 100mA. Connessione a filo Completo di contropiastra (S02110) plastica ammortizzata. Certificazione CPR EN1155. | 95 |  |  | 1
S10140_02 | Fermo elettromagnetico senza pulsante di sblocco Forza di tenuta 1500N / 150Kg. Alimentazione 24V, assorbimento 100mA. Connessione a filo Completo di contropiastra (S02160) in acciaio ammortizzata. Certificazione CPR EN1155. | 183 |  |  | 1
S10140_H2 | Fermo elettromagnetico senza pulsante di sblocco Forza di tenuta 1500N / 150Kg. Alimentazione 24V, assorbimento 100mA. Connessione a filo Completo di contropiastra (SH2160) in acciaio ammortizzata. Certificazione CPR EN1155. | 199 |  |  | 1
S13060_01 | Fermo elettromagnetico senza pulsante di sblocco Forza di tenuta 500N / 50Kg. Alimentazione 24V, assorbimento 60mA. Connessione a morsetto. Completo di contropiastra (S01060) plastica snodata e ammortizzata. Certificazione CPR EN1155. | 74 |  |  | 1
S13060_02 | Fermo elettromagnetico senza pulsante di sblocco Forza di tenuta 500N / 50Kg. Alimentazione 24V, assorbimento 60mA. Connessione a morsetto. Completo di contropiastra (S02060) plastica ammortizzata. Certificazione CPR EN1155. | 72 |  |  | 1
S13110_05 | Fermo elettromagnetico senza pulsante di sblocco Forza di tenuta 1000N / 100Kg. Alimentazione 24V, assorbimento 100mA. Connessione a morsetto. Completo di contropiastra (S05110) in acciaio ammortizzata. Certificazione CPR EN1155. | 107 |  |  | 1
S13140_02 | Fermo elettromagnetico senza pulsante di sblocco Forza di tenuta 1500N / 150Kg. Alimentazione 24V, assorbimento 100mA. Connessione a morsetto. Completo di contropiastra (S02160) in acciaio ammortizzata. Certificazione CPR EN1155. | 203 |  |  | 1
S13140_H2 | Fermo elettromagnetico senza pulsante di sblocco Forza di tenuta 1500N / 150Kg. Alimentazione 24V, assorbimento 100mA. Connessione a morsetto. Completo di contropiastra (SH2160) in acciaio ammortizzata. Certificazione CPR EN1155. | 219 |  |  | 1
FERMI ELETTROMAGNETICI CON PULSANTE DI SBLOCCO SERIE S2
P/N | DESCRIZIONE | PREZZO | CODICE | BARCODE | MULTIPLI D'ORDINE
S20050B01 | Fermo elettromagnetico con pulsante di sblocco e copertura in ABS colore bianco. Forza di tenuta 500N / 50Kg. Alimentazione 24V incluso circuito di protezione, assorbimento 60mA. Connessione a morsetto. Completo di contropiastra (S01060) plastica snodata e ammortizzata. Certificazione CPR EN1155. | 71 |  |  | 1
S20050N01 | Fermo elettromagnetico con pulsante di sblocco e copertura in ABS colore nero. Forza di tenuta 500N / 50Kg. Alimentazione 24V incluso circuito di protezione, assorbimento 60mA. Connessione a morsetto. Completo di contropiastra (S01060) plastica snodata e ammortizzata. Certificazione CPR EN1155. | 71 |  |  | 1
S20110B01 | Fermo elettromagnetico con pulsante di sblocco e copertura in ABS colore bianco. Forza di tenuta 1000N / 100Kg. Alimentazione 24V incluso circuito di protezione, assorbimento 100mA. Connessione a morsetto. Completo di contropiastra (S01110) plastica snodata e ammortizzata. Certificazione CPR EN1155. | 103 |  |  | 1
S29050B01 | Fermo elettromagnetico con pulsante di sblocco e copertura in ABS colore bianco. Completo di sensore stato porta. Forza di tenuta 500N / 50Kg. Alimentazione 24V incluso circuito di protezione, assorbimento 60mA. Connessione a morsetto. Completo di contropiastra (S01060) plastica snodata e ammortizzata. Certificazione CPR EN1155. | 101 |  |  | 1
S29050N01 | Fermo elettromagnetico con pulsante di sblocco e copertura in ABS colore nero. Completo di sensore stato porta. Forza di tenuta 500N / 50Kg. Alimentazione 24V incluso circuito di protezione, assorbimento 60mA. Connessione a morsetto. Completo di contropiastra (S01060) plastica snodata e ammortizzata. CPR EN1155. | 101 |  |  | 1
FERMI ELETTROMAGNETICI PER INSTALLAZIONI A SOFFITTO, PAVIMENTO SERIE S3
P/N | DESCRIZIONE | PREZZO | CODICE | BARCODE | MULTIPLI D'ORDINE
S30060_01 | Fermo elettromagnetico con pulsante di sblocco, prolunga e testa rotabile. Forza di tenuta 500N / 50Kg. Alimentazione 24V incluso circuito di protezione, assorbimento 60mA. Connessione a morsetto. Completo di contropiastra (S01060) plastica snodata e ammortizzata. Certificazione CPR EN1155. | 139 |  |  | 1
S30110_01 | Fermo elettromagnetico con pulsante di sblocco e copertura in ABS colore nero. Forza di tenuta 1000N / 100Kg. Alimentazione 24V incluso circuito di protezione, assorbimento 100mA. Connessione a morsetto. Completo di contropiastra (S01110) plastica snodata e ammortizzata. Certificazione CPR EN1155. | 161 |  |  | 1
FERMI ELETTROMAGNETICI SERIE S5 IPXX
P/N | DESCRIZIONE | PREZZO | CODICE | BARCODE | MULTIPLI D'ORDINE
S50140_02 | Fermo elettromagnetico. Forza di tenuta 1500N / 150Kg. Alimentazione 24V incluso circuito di protezione, assorbimento 100mA. Connessione a morsetto. Completo di contropiastra (S02160) in acciaio ammortizzata. Certificazione CPR EN1155. | 228 |  |  | 1
S50140_H2 | Fermo elettromagnetico. Forza di tenuta 1500N / 150Kg. Alimentazione 24V incluso circuito di protezione, assorbimento 100mA. Connessione a morsetto. Completo di contropiastra (SH2150) in acciaio ammortizzata. Certificazione CPR EN1155. | 244 |  |  | 1
S50160_02 | Fermo elettromagnetico. IP65 Forza di tenuta 1500N / 150Kg. Alimentazione 24V incluso circuito di protezione, assorbimento 100mA. Connessione a morsetto. Completo di contropiastra (S02160) in acciaio ammortizzata. Certificazione CPR EN1155. | 292 |  |  | 1
S50160_H2 | Fermo elettromagnetico. IP65 Forza di tenuta 1500N / 150Kg. Alimentazione 24V incluso circuito di protezione, assorbimento 100mA. Connessione a morsetto. Completo di contropiastra (SH2160) in acciaio ammortizzata. Certificazione CPR EN1155. | 308 |  |  | 1
S59150_02 | Fermo elettromagnetico. IP67 Forza di tenuta 1500N / 150Kg. Alimentazione 24V incluso circuito di protezione, assorbimento 100mA. Connessione a morsetto. Completo di contropiastra (S02150) in acciaio ammortizzata. Certificazione CPR EN1155. | 475 |  |  | 1
S59150_H2 | Fermo elettromagnetico. IP67 Forza di tenuta 1500N / 150Kg. Alimentazione 24V incluso circuito di protezione, assorbimento 100mA. Connessione a morsetto. Completo di contropiastra (SH2150) in acciaio ammortizzata. Certificazione CPR EN1155. | 527 |  |  | 1
FERMI ELETTROMAGNETICI CERTIFICATI ATEX SERIE EXM
P/N | DESCRIZIONE | PREZZO | CODICE | BARCODE | MULTIPLI D'ORDINE
EXM-650 | Fermo elettromagnetico per ambienti con rischio esplosione, Forza di tenuta 65Kg.Alimentazione 24V assorbimento 45mA. Certificati in accordo con la classe di protezione II T6 II2G ml EX1, 2 (gas). EX II2 D TDA21 IP65 T80 °C, per l’impiego in zona 21, 22 (polveri).Connessione tramite cavo standard (1m gi incluso). Necessita di contropiastra (GH-6) in acciaio snodata. | 3935 |  |  | 1
EXM-1300 | Fermo elettromagnetico per ambienti con rischio esplosione, Forza di tenuta 130Kg. Alimentazione 24V assorbimento 65mA. Certificati in accordo con la classe di protezione II T6 II2G ml EX1, 2 (gas). EX II2 D TDA21 IP65 T80 °C, per l’impiego in zona 21, 22 (polveri).Connessione tramite cavo standard (1m gi incluso). Necessita di contropiastra (GH-13/20) in acciaio snodata. | 5462 |  |  | 1
EXM-2000 | Fermo elettromagnetico per ambienti con rischio esplosione, Forza di tenuta 200Kg. Alimentazione 24V riassorbimento 100mA.Certificati in accordo con la classe di protezione II T6 II2G ml EX1, 2 (gas). EX II2 D TDA21 IP65 T80 ° l’impiego in zona 21, 22 (polveri).Connessione tramite cavo standard (1m gi incluso). Necessita di contropiastra (GH-13/20) n acciaio snodata. | 5832 |  |  | 1
ACCESSORI PER FERMI ELETTROMAGNETICI
P/N | DESCRIZIONE | PREZZO | CODICE | BARCODE | MULTIPLI D'ORDINE
S01060_00 | Contropiastra snodata e ammortizzata per fermi serie S01 per magnete con forza di tenuta 500N / 50Kg. | 21 |  |  | 1
S01110_00 | Contropiastra snodata e ammortizzata per fermi serie S01 per magnete con forza di tenuta 1000N / 100Kg. | 28 |  |  | 1
S02060_00 | Contropiastra ammortizzata per fermi serie S02, SH2, S00 per magnete con forza di tenuta 500N / 50Kg. | 20 |  |  | 1
S02110_00 | Contropiastra ammortizzata per fermi serie S02, SH2, S00 per magnete con forza di tenuta 1000N / 100Kg. | 27 |  |  | 1
S02150_00 | Contropiastra ammortizzata per fermi serie S02, SH2, S00 per magnete con forza di tenuta 1500N / 150Kg. Base in acciaio. AISI316L. Altezza 20mm. | 110 |  |  | 1
SH2150_00 | Contropiastra ammortizzata per fermi serie S02, SH2, S00 per magnete con forza di tenuta 1500N / 150Kg. Base in acciaio. AISI316L. Altezza 37mm. | 162 |  |  | 1
S02160_00 | Contropiastra ammortizzata per fermi serie S02, SH2, S00 per magnete con forza di tenuta 1500N / 150Kg. Base in acciaio. Altezza 20mm. | 64 |  |  | 1
SH2160_00 | Contropiastra ammortizzata per fermi serie S02, SH2, S00 per magnete con forza di tenuta 1500N / 150Kg. Base in acciaio. Altezza 37mm. | 80 |  |  | 1
S05110_00 | Contropiastra snodata e ammortizzata per fermi serie S01 per magnete con forza di tenuta 1000N / 100Kg. Ancoraggio fisso ammortizzato compatto per Fermo Elettromagnetico S13110 100 | 35 |  |  | 1
GH-6 | Contropiastra per EXM-650 | 249 |  |  | 1
GH-13/20 | Contropiastra per EXM-1300 & EM-2000 | 370 |  |  | 1
30050_061 | Tubo prolunga per fermi elettromagnetici serie S3 ne consente l’allungamento di 100 mm | 21 |  |  | 1
S03000-N | Staffa a L per fissare a pavimento i fermi elettromagnetici modello S2, da 50 o 100 kg di tenuta. Colore nero. | 38 |  |  | 1
S03000-B | Staffa a L per fissare a pavimento i fermi elettromagnetici modello S2, da 50 o 100 kg di tenuta. Colore bianco. | 38 |  |  | 1
S03130 | Prolunga 130mm per fermi elettromagnetici tipo S2. La prolunga S03130 è UNI EN 1155 per tutti gli elettromagneti S2 da 50 o 100 kg di tenuta. Colore nero. Lunghezza 130mm. | 77 |  |  | 1
S03150_N | Prolunga telescopica 150-220mm per fermi elettromagnetici tipo S2. Colore nero. | 92 |  |  | 1
Accessori per dispositivi INIM
P/N | DESCRIZIONE | PREZZO | CODICE | BARCODE | MULTIPLI D'ORDINE
STD241201 | Riduttore di tensione da 24 a 12 Vdc@1A (conf. 10 pz.) | 321 | INPSIN4ASTD241201 | 8050612423065 | 1
Smart485-in | Scheda per interfacce standardizzate vigili del fuoco. | 268 | INFEIN4ARS485IN | 8050612421092 | 1
EITK2000 | Kit per configurazione, manutenzione e diagnosi di dispositivi della serie Iris ed Enea, composto da EDVR2000 programmatore manuale e loop driver, EITK-PWSP, alimentatore 27,6V, software FireGenius-PRO e cavi connessione. | 360 | INFAIN4AEITK2000 |  | 1
ILPS100 | Simulatore di loop Enea. Fino a 240 dispositivi. Porta USB per la connessione al PC. | 150 | INFAIN1PILPS100 |  | 1
BTLF032152W186500 | Batteria LiFePO4 3,2V ‐ 1,5Ah SIZE 18650 per EDVR2000 | 19 | BTLF032152W186500 |  | 1
IACPP10 | Copertura da esterno per pulsanti di allarme. | 182 | INFAINI0IACPP10 | 8050612424086 | 1
IACPP20 | Copertura da esterno per pulsanti di allarme con cicalino di apertura. | 314 | INFAINI0IACPP20 |  | 1
INDOCBOX | Contenitore Metallico porta documenti | 300 | INFAIN4AINDOCBOX | 8050329005837 | 1
InLineFmf | Kit per montaggio ad incasso delle centrali SmartLine e SmartLight. | 194 | INFAIN4AINLINEFMF | 8050612420354 | 1
InProtCp | Protezione metallica per pulsanti di allarme. | 83 | INFAIN4AINPROTCP | 8050612420361 | 1
CTS01 | Cartello segnalatore presenza pulsante allarme alluminio, 160x160mm. | 17 | INFAINIECTS01 | 8050612424093 | 10
CTS02 | Cartello segnalatore presenza allarme acustico alluminio, 160x160mm. | 19 | INFAINIECTS02 |  | 10
FOP34 | Pittogramma "PRESENZA ACETILENE" per targa ISS02X/ESS02X (conf. 10pz) | 83 |  |  | 1
FOP35 | Pittogramma "CARENZA OSSIGENO" per targa ISS02X/ESS02X (conf. 10pz) | 83 |  |  | 1
FOP36 | Pittogramma "FIRE DO NOT ENTER" per targa ISS02X/ESS02X (conf. 10pz) | 83 |  |  | 1
FOP37 | Pittogramma "EXTINCTION DISPARADA" per targa ISS02X/ESS02X (conf. 10pz) | 83 |  |  | 1
FOP38 | Pittogramma "GAS DISCHARGE" per targa ISS02X/ESS02X (conf. 10pz) | 83 |  |  | 1
FOP39 | Pittogramma "FUEGO" per targa ISS02X/ESS02X (conf. 10pz) | 83 |  |  | 1
FOP45 | Pittogramma "FIRE ALARM" per targa ISS02X/ESS02X (conf. 10pz) | 83 |  |  | 1
FOP46 | Pittogramma "DOOR ALARM" per targa ISS02X/ESS02X (conf. 10pz) | 83 |  |  | 1
FOP47 | Pittogramma "SPEGNIMENTO IN CORSO" per targa ISS02X/ESS02X (conf. 10pz) | 83 | INFS00I0FOP47 |  | 1
FOP48 | Pittogramma "EVACUARE IL LOCALE" per targa ISS02X/ESS02X (conf. 10pz) | 83 | INFS00I0FOP48 |  | 1
FOP49 | Pittogramma "ALLARME GAS" per targa ISS02X/ESS02X (conf. 10pz) | 83 | INFS00I0FOP49 |  | 1
PLEXI_ES2000-1DX | Pannello, in plexiglas, di segnalazione "ALLARME INCENDIO" per avvisatori serie ES2000 e IS2000 (conf. 5 pezzi). Con installazione a DESTRA | 255 | INFAINI0PLEXIES2000-01DX | 8050329012453 | 6
PLEXI_ES2000-1SX | Pannello, in plexiglas, di segnalazione "ALLARME INCENDIO" per avvisatori serie ES2000 e IS2000 (conf. 5 pezzi). Con installazione a SINISTRA | 255 | INFAINI0PLEXIES2000-01SX | 8050329012460 | 6
PLEXI_ES2000-3DX | Pannello, in plexiglas, di segnalazione "EVACUARE IL LOCALE" per avvisatori serie ES2000 e IS2000 (conf. 5 pezzi). Con installazione a DESTRA. | 255 | INFAINI0PLEXIES2000-03DX | 8050329012491 | 6
PLEXI_ES2000-3SX | Pannello, in plexiglas, di segnalazione "EVACUARE IL LOCALE" per avvisatori serie ES2000 e IS2000 (conf. 5 pezzi). Con installazione a SINISTRA. | 255 | INFAINI0PLEXIES2000-03SX | 8050329012507 | 6
PLEXI_ES2000-4DX | Pannello, in plexiglas, di segnalazione "SPEGNIMENTO IN CORSO" per avvisatori serie ES2000 e IS2000 (conf. 5 pezzi). Con installazione a DESTRA. | 255 | INFAINI0PLEXIES2000-04DX | 8050329012514 | 6
PLEXI_ES2000-4SX | Pannello, in plexiglas, di segnalazione "SPEGNIMENTO IN CORSO" per avvisatori serie ES2000 e IS2000 (conf. 5 pezzi). Con installazione a SINISTRA. | 255 | INFAINI0PLEXIES2000-04SX | 8050329012521 | 6
PLEXI_ES2000-5DX | Pannello, in plexiglas, di segnalazione "ALLARME GAS" per avvisatori serie ES2000 e IS2000 (conf. 5 pezzi). Con installazione a DESTRA. | 255 | INFAINI0PLEXIES2000-05DX | 8050329012538 | 6
PLEXI_ES2000-5SX | Pannello, in plexiglas, di segnalazione "ALLARME GAS" per avvisatori serie ES2000 e IS2000 (conf. 5 pezzi). Con installazione a SINISTRA. | 255 | INFAINI0PLEXIES2000-05SX | 8050329012545 | 6
Accessori per test rivelatori
P/N | DESCRIZIONE | PREZZO | CODICE | BARCODE | MULTIPLI D'ORDINE
SOLO A10 | Aerosol per il test dei rilevatori di fumo. 150ml. | 79 | INFADTIESOLOA10 | 8050329002140 | 12
SOLO A10S | Aerosol per il test dei rilevatori di fumo. 250 ml. | 119 |  |  | 12
SOLO C3 | Aerosol per il test dei rilevatori CO | 91 | INFADTIESOLOC3 |  | 12
SOLO100 | Prolunga telescopica 4.5m | 1575 | INFADTIESOLO100 | 8050612420224 | 1
SOLO101 | Prolunga singola da 1.13m | 365 | INFADTIESOLO101 | 8050612420231 | 1
SOLO108 | Prolunga telescopica 2.2m | 795 | INFADTIESOLO108 | 8050612420248 | 1
SOLO200 | Dispositivo per rimozione rilevatori dalle basi | 937 | INFADTIESOLO200 | 8050612420255 | 1
SOLO330 | Dispenser per aerosol SOLO A3 | 966 | INFADTIESOLO330 | 8050612420262 | 1
SOLO461 | Tester per rilevatori di temperatura a batteria | 3050 | INFADTIESOLO461 | 8050612420279 | 1
SOLO610 | Borsa protettiva per il trasporto e la custodia prodotti SOLO. | 575 | INFADTIESOLO610 | 8050612420286 | 1
1001-101 | Kit per test combinato rivelatori di fumo e temperatura. Il kit include, n.° 1 Test Fire 1001-101, n.° 1 capsula per test fumo, n.° 2 aste/Batteria, n.° 1 caricabatterie veloce. | 5875 | INFADTIETEST1001101 | 8050329005141 | 1
6001-101 | Kit per test combinato rivelatori di fumo e temperatura. Il kit include tutto quello previsto per il kit 1001-101 ed in più n.° 1 asta telescopica, n.° 1 adattatore rimozione rivelatori, n. 1 valigetta. | 8958 | INFADTIETEST6001101 | 8050329007350 | 1
TS3-6PACK-001 | Capsula ricambio per la generazione del fumo (scatola da 6 pezzi) | 1236 | INFADTIETS36PACK001 |  | 1
SOLO365-001 | Kit completo per il test dei rivelatori di fumo basato su cartuccia intercambiabile. Il kit comprende n.° 1 unità principale SOLO 356, n.° 1 pacco batterie al litio SOLO 370, n.° 1 generatore di fumo SOLO 371, n.° 1 cartuccia di fumo SOLO ES3. | 2763 |  |  | 1
ES3-12PACK-001 | Cartuccia fumo per SOLO365 (conf. 12 pz.) | 2045 |  |  | 1
SOLO370-001 | Batteria al litio per SOLO 365 | 705 | INFADTIESOLO370001 | 8050329006339 | 1
SOLO371-001 | Generatore di fumo per SOLO 365 | 940 | INFADTIESOLO371001 | 8050329009644 | 1
SmokeSabre | Aerosol per test di fumo con impugnatura telescopica | 59 | INFADTIESMOKESABRE | 8050329002201 | 1
SOLO770-001 | Batteria ricaricabile cilindrica (carica solo con SOLO727). | 490 |  |  | 1
SOFTWARE SUPERVISIONE
SMARTLOOK
P/N | DESCRIZIONE | PREZZO | CODICE | BARCODE | MULTIPLI D'ORDINE
SmartLook/F01L | Software di centralizzazione e controllo, articolato su mappe grafiche, per sistemi di rivelazione incendio INIM. Licenza “lite” per la gestione di una centrale rivelazione incendio PREVIDIA, SmartLoop o SmartLine. LICENZA NON ESPANDIBILE. | 1818 | INSWIN4ASLOOKF01L | 8050612423140 | 1
SmartLook/F01E | Software di centralizzazione e controllo, articolato su mappe grafiche, per sistemi di rivelazione incendio e antintrusione INIM. Licenza per la gestione di UNA centrale rivelazione incendio PREVIDIA, SmartLoop o SmartLine. LICENZA ESPANDIBILE. | 2726 | INSWIN4ASLOOKF01E | 8050612423133 | 1
SmartLook/F02E | Software di centralizzazione e controllo, articolato su mappe grafiche, per sistemi di rivelazione incendio e antintrusione INIM. Licenza per la gestione di DUE centrali rivelazione incendio PREVIDIA, SmartLoop o SmartLine. LICENZA ESPANDIBILE. | 4544 | INSWIN4ASLOOKF02E | 8050612427483 | 1
SmartLook/F05E | Software di centralizzazione e controllo, articolato su mappe grafiche, per sistemi di rivelazione incendio e antintrusione INIM. Licenza per la gestione di CINQUE centrali rivelazione incendio PREVIDIA, SmartLoop o SmartLine. LICENZA ESPANDIBILE. | 9996 | INSWIN4ASLOOKF05E | 8050612427490 | 1
SmartLook/F10E | Software di centralizzazione e controllo, articolato su mappe grafiche, per sistemi di rivelazione incendio e antintrusione INIM. Licenza per la gestione di DIECI centrali rivelazione incendio PREVIDIA, SmartLoop o SmartLine. LICENZA ESPANDIBILE. | 14538 | INSWIN4ASLOOKF10E | 8050612427506 | 1
HEVOLUTO LICENZE SERVER
P/N | DESCRIZIONE | PREZZO | CODICE | BARCODE | MULTIPLI D'ORDINE
HV-SVLIC1K | Server Base Classic - Permette la gestione di allarmi antintrusione, antincendio, tecnologici. La gestione di sistemi TVCC (richiede licenza HV-SVIDLIC) e di controllo accessi (richiede licenza HV-SVACLIC) . Include 1 Client Operatore e 1000 data points (intrusione, rilevazione incendi e tecnologici ModBus TCP/IP). | 5000 | INSWIN4AHVSVLIC1K |  | 1
HV-SVLIC2K | Come HV-SVLIC1K ma include 2000 data points | 7400 |  |  | 1
HV-SVIDLIC | Licenza Server Video che permette la gestione del sistema TVCC e delle sorgenti video (telecamere IP o DVR/NVR). Non include licenze per telecamere. | 2400 | INSWIN4AHVSVIDLIC |  | 1
HV-SVACLIC | Licenza Server Controllo Accessi che permette di gestire i sistemi di controllo accessi e dei varchi ad esso legati. Non include licenze varchi | 2400 |  |  | 1
HEVOLUTO LICENZE AGGIUNTIVE
P/N | DESCRIZIONE | PREZZO | CODICE | BARCODE | MULTIPLI D'ORDINE
HV-DP500LIC | Licenza per 512 data points. Richiede HV-SVLICxK. | 3200 |  |  | 1
HV-DP1KLIC | Licenza per 1024 data points. Richiede HV-SVLICxK. | 5785 |  |  | 1
HV-DP4KLIC | Licenza per 4096 data points. Richiede HV-SVLICxK. | 19110 |  |  | 1
HV-DP10KLIC | Licenza per 10240 data points. Richiede HV-SVLICxK. | 38600 |  |  | 1
HV-CAMLIC001 | Licenza per connessione ad 1 Telecamera. Richiede HV-SVLICxK e HV-SVIDLIC. | 173 |  |  | 1
HV-CAMLIC016 | Licenza per connessione a 16 Telecamere. Richiede HV-SVLICxK e HV-SVIDLIC. | 2060 |  |  | 1
HV-CAMLIC036 | Licenza per connessione a 32 Telecamere. Richiede HV-SVLICxK e HV-SVIDLIC. | 3292 |  |  | 1
HV-CAMLIC064 | Licenza per connessione a 64 Telecamere. Richiede HV-SVLICxK e HV-SVIDLIC. | 5265 |  |  | 1
HV-CAMLIC128 | Licenza per connessione a 128 Telecamere. Richiede HV-SVLICxK e HV-SVIDLIC. | 8425 |  |  | 1
HV-CAMLIC256 | Licenza per connessione a 256 Telecamere. Richiede HV-SVLICxK e HV-SVIDLIC. | 13520 |  |  | 1
HV-ACD001 | Licenza per controllo singolo varco. Richiede HV-SVACLIC e HV-SVIDLIC. | 108 |  |  | 1
HV-ACD010 | Licenza per il controllo di 10 varchi. Richiede HV-SVACLIC e HV-SVIDLIC. | 864 |  |  | 1
HV-ACD025 | Licenza per il controllo di 25 varchi. Richiede HV-SVACLIC e HV-SVIDLIC. | 1944 |  |  | 1
HV-ACD050 | Licenza per il controllo di 50 varchi. Richiede HV-SVACLIC e HV-SVIDLIC. | 3456 |  |  | 1
HV-ACD100 | Licenza per il controllo di 100 varchi. Richiede HV-SVACLIC e HV-SVIDLIC. | 6264 |  |  | 1
HV-CLI01 | Licenza aggiuntiva per 1 postazione Client. | 2160 |  |  | 1
HV-CLI05 | Licenza aggiuntiva per 5 postazioni Clients. | 8640 |  |  | 1