## Foglio1
Catalogo EL.MO. - 1 Aprile 2026
CODICE | ALFANUMERICO | DESCRIZIONE | NOTA DISPONIBILITÀ | PREZZO | CODICE RIPARAZIONE | GARANZIA
2ER14505 | RWBAT0001000 | Batteria 7,2 V / 2,4 Ah al litio per CONDOR, serie GRIFOX, serie STRIXO, serie TRIAL |  | 25 | - | -
2ER14505M | RWBAT0000800 | Batteria 7,2 V / 2 Ah al litio per VISIO2K |  | 28 | - | -
AD2225STSTEEL | ASASD0305800 | Adattatore per la connessione di tubi TU25ABS e TU22STSTEEL da usare in abbinamento al AD2534ABS (non in dotazione) | Disponibile su richiesta | 150 | - | Z
AD2534ABS | ASASD0310100 | Adattatore per la connessione di tubi TU25ABS e TU22STSTEEL da usare in abbinamento al AD2225STSTEEL (non in dotazione) | Prezzo su richiesta | 0 | - | Z
AD56CUZNSET | TLADW0205500 | Kit composto da SJ64CUZN, SS4CUZN, SS3CUZN | Disponibile su richiesta | 55 | - | Z
ADTU64CUZN | TLADW0206200 | Connettore di raccordo tra il tubo in teflon e la centrale ADW | Disponibile su richiesta | 34 | - | Z
ADW535-1 | TLADW0100300 | Rivelatore termico lineare. Gestione di 1 tubo capillare | Disponibile su richiesta | 3800 | X | Z
ADW535-1HDX | TLADW0100500 | Rivelatore termico lineare per zone ATEX 2, 22. Gestione di 1 tubo capillare | Disponibile su richiesta | 6095 | X | Z
ADW535-2 | TLADW0100400 | Rivelatore termico lineare. Gestione di 2 tubi capillari | Disponibile su richiesta | 5785 | X | Z
ADW535-2HDX | TLADW0100600 | Rivelatore termico lineare per zone ATEX 2, 22. Gestione di 2 tubi capillari | Disponibile su richiesta | 7347 | X | Z
ADWCONFIG | TLADW0300200 | Chiave hardware e Licenza utente per ADWCONFIG (per configurazione centrali in connessione diretta) | Prezzo su richiesta | 0 | - | -
ADWHEATCALC | TLADW0300400 | Software di progettazione per il calcolo e il dimensionamento del sistema | Disponibile su richiesta | 432 | - | -
AI12NEXYA | VSNVA0100300 | Unità di analisi con intelligenza artificiale Nexya applicata a flussi video IP a 12 canali | Prezzo su richiesta | 0 | X | Y
AI4NEXYA | VSNVA0100100 | Unità di analisi con intelligenza artificiale Nexya applicata a flussi video IP a 4 canali | Prezzo su richiesta | 0 | X | Y
AI8NEXYA | VSNVA0100200 | Unità di analisi con intelligenza artificiale Nexya applicata a flussi video IP a 8 canali | Prezzo su richiesta | 0 | X | Y
AL/AA | SRACC0000100 | Alimentatore ausiliario da 300 mA per sirene SA100, SA100CR, SA97, SA/91 e SA/89 |  | 21 | - | 30
AL12AURA2K | GAALI0101300 | Alimentatore da 12 V per tastiere AURA2K |  | 93 | - | 30
AL12AURA2K | GAALI0101500 | Alimentatore da 12 V per tastiere AURA2K | Di prossima introduzione | 0 | - | 30
AL2SW24 | GIALI0200500 | Alimentatore con ingresso 230 Vac / 2 A e uscita 29 Vcc / 2 A |  | 62 | C | 30
AL3RSM | GAALI0200900 | Alimentatore 13,6 V di tipo switching supervisionato con ingresso rete universale e contenitore metallico. Dotato di interfaccia seriale RS‑485 ULTRABUS per connessione su bus, con impostazione fino a 20 indirizzi |  | 202 | E | 30
AL5.0 | GAALI0101200 | Alimentatore a giorno da 13,8 V / 5 A |  | 124 | D | 30
ALSW48V120W | VRSWT0100100 | Alimentatore per switch SW08 e SW09 48 V / 120 W range esteso |  | 173 | X | Z
AMTIBM01 | IIAMT0000100 | Telecamera bullet IP AI 5 Mpx a ottica motorizzata 2,8‑12 mm con funzioni D‑Pulse integrate |  | 750 | X | Y
AN-AS | BIACNAC00800 | Sensore antiscavalcamento per colonne per barriere Serie AN e BEL | Prezzo su richiesta | 0 | - | Z
AN-C1 | BIACNCC00100 | Colonna cilindrica (altezza 1 m) completa di tamper antiapertura, tappo superiore ed inferiore e corsia per inserimento accessori/barriere | Prezzo su richiesta | 0 | - | Z
AN-C1,5 | BIACNCC00200 | Colonna cilindrica (altezza 1,5 m) completa di tamper antiapertura, tappo superiore ed inferiore e corsia per inserimento accessori/barriere | Prezzo su richiesta | 0 | - | Z
AN-C2 | BIACNCC00300 | Colonna cilindrica (altezza 2 m) completa di tamper antiapertura, tappo superiore ed inferiore e corsia per inserimento accessori/barriere | Prezzo su richiesta | 0 | - | Z
AN-C2,5 | BIACNCC00400 | Colonna cilindrica (altezza 2,5 m) completa di tamper antiapertura, tappo superiore ed inferiore e corsia per inserimento accessori/barriere | Prezzo su richiesta | 0 | - | Z
AN-C3 | BIACNCC00500 | Colonna cilindrica (altezza 3 m) completa di tamper antiapertura, tappo superiore ed inferiore e corsia per inserimento accessori/barriere | Prezzo su richiesta | 0 | - | Z
AN-CB | BIACNAC00400 | Staffa per fissaggio al suolo delle colonne per barriere Serie AN e BEL con viti da annegare in calcestruzzo | Prezzo su richiesta | 0 | - | Z
AN-CR | BIACNAC00300 | Kit circuito con resistenza di riscaldamento e termostato. Consente di evitare appannamenti all’interno della colonna dannosi per la portata ottica delle barriere installate | Prezzo su richiesta | 0 | - | Z
AN-CS | BIACNAC00500 | Staffa per l’ancoraggio a muro di colonne per barriere Serie AN e BEL | Prezzo su richiesta | 0 | - | Z
AN-PL | BIACNAC00200 | Tappo per il porta lampada da utilizzare sulle colonne per barriere Serie AN e BEL (porta lampada e lampada non inclusi) | Prezzo su richiesta | 0 | - | Z
AN2545ABS | ASASD0301700 | Angolo 45° a gomito in ABS di colore rosso per tubazione da 25 mm |  | 2.6 | - | Z
ANCP2 | BIACNAC00900 | Kit coppia di staffe per fissaggio barriere serie IRB all’interno della colonna. Complete di viti per bloccaggio interno (da prevedere un kit ogni barriera da installare) |  | 33 | - | Z
ANGSGX | RCACCSX00300 | Staffa per montaggio angolare a muro opzionale per rivelatori serie GRIFOX e STRIXO |  | 8.3 | - | 30
ANIMA | OCTAS0102400 | Tastiera di comando capacitiva |  | 319 | F | 30
ANIMAB | OCTAS0102500 | Tastiera ANIMA di colore bianco |  | 319 | F | 30
ANIMABOX | OCACCKA00100 | Accessorio per l’installazione a incasso della tastiera ANIMA. Colore nero |  | 10.3 | - | 30
ANIMABOX10 | OCACCKA00200 | Kit 10 pz. ANIMABOX |  | 72 | - | 30
ANIMABOXB | OCACCKA00300 | Accessorio per l’installazione a incasso della tastiera ANIMA. Colore bianco |  | 10.3 | - | 30
ANIMABOXB10 | OCACCKA00500 | Kit 10 pz. ANIMABOXB |  | 72 | - | 30
ANT4G | ACMDCCA00500 | Antenna standard con connettore verticale per modulo MD4GE |  | 43 | - | Z
ANT4G90 | ACMDCCA00600 | Antenna con connettore a 90° per modulo MD4GE |  | 43 | - | Z
ANT4GEXA15 | A1MDCCA00600 | Antenna per MD4GE con cavo da 15 m. Utilizzabile in abbinata con l’antenna fornita di serie, per installazione a 15 m dalla centrale. |  | 196 | - | Z
ANT4GEXA2 | A1MDCCA00500 | Antenna per MD4GE con cavo da 2 m. Utilizzabile in abbinata con l’antenna fornita di serie, per installazione a 2 m dalla centrale |  | 113 | - | Z
ANT4GTA | CMAAC0100300 | Kit antenna interna per centrali TACÓRA per installare il modulo MD4GE nelle centrali in caso sia disponibile un buon segnale radio cellulare |  | 60 | - | Z
AR3P | PPCMACV00300 | A‑R3P Contatto magnetico per montaggio a vista (confezione da 10 pz.) |  | 5.2 | - | Z
ARK | RLSET0100400 | ARDEA TRECK - Rivelatore di fumo a barriera con portata massima 200 m |  | 1627 | - | -
ART53510 | TLADW0201500 | Sonda per compensazione temperatura esterna | Disponibile su richiesta | 323 | - | Z
ART53530EX1 | TLADW0205300 | Sensore di temperatura esterna per zone 1, 2 | Disponibile su richiesta | 3450 | - | Z
ART53530EX21 | TLADW0205400 | Sensore di temperatura esterna per zone 21, 22 | Disponibile su richiesta | 3540 | - | Z
ASD2001 | ASASD0101500 | Sistema attivo di rivelazione incendi a 1 tubi ad aspirazione | Disponibile su richiesta | 3372 | - | -
ASD2002 | ASASD0101400 | Sistema attivo di rivelazione incendi a 2 tubi ad aspirazione | Disponibile su richiesta | 4095 | - | -
ASD2004 | ASASD0101300 | Sistema attivo di rivelazione incendi a 4 tubi ad aspirazione | Disponibile su richiesta | 6025 | - | -
ASD531 | ASASD0100600 | Sistema attivo di rivelazione incendi monotubo ad aspirazione. SENSORE INCLUSO | Disponibile su richiesta | 2018 | X | Z
ASD532 | ASASD0101000 | Sistema attivo di rivelazione incendi monotubo ad aspirazione |  | 2163 | X | Z
ASD533-1 | ASASD0100300 | Sistema attivo di rivelazione incendi monotubo ad aspirazione. SENSORE INCLUSO |  | 3296 | X | Z
ASD533-2 | ASASD0101200 | Sistema attivo di rivelazione incendi ad aspirazione a due tubi. 2 SENSORI INCLUSI | Disponibile su richiesta | 3945 | X | Z
ASD535-3 | ASASD0100400 | Sistema attivo di rivelazione incendi monotubo ad aspirazione |  | 3090 | X | Z
ASD535-4 | ASASD0100500 | Sistema attivo di rivelazione incendi a 2 tubi ad aspirazione |  | 3883 | X | Z
ASDCONFIG | ASASD0301600 | Chiave hardware e Licenza utente per ASDCONFIG (per configurazione centrali in connessione diretta) | Prezzo su richiesta | 0 | - | Z
ASDPIPEFLOW | ASASD0400100 | Software di progettazione per il calcolo di progetti con tipologie di installazione simmetriche e asimmetriche (soggetto a licenza con chiave hardware inclusa) | Disponibile su richiesta | 790 | - | Z
AT22K | AWMDIIA00300 | Attuatore radio NG‑TRX a 2 uscite. Particolarmente indicato per l'interfacciamento di centrali NG‑TRX a sistemi di automazione per il controllo di tapparelle motorizzate. |  | 160 | D | 30
AT42K | AWMDIIA00200 | Attuatore radio NG‑TRX a 4 uscite |  | 216 | E | 30
ATLANTE-Q | OWTEL0101900 | Telecomando bidirezionale Q‑TX |  | 118 | - | -
ATLANTE2K | OWTEL0101200 | Telecomando bidirezionale NG‑TRX |  | 128 | E | 30
ATLANTEMULTI2K | OWTEL0101800 | Telecomando bidirezionale NG‑TRX multi‑impianto |  | 139 | E | 30
AURA | OCTAS0104600 | Tastiera di comando OLED |  | 402 | F | 30
AURA2K | OWTAS0100700 | Tastiera di comando OLED con interfaccia wireless NG‑TRX |  | 474 | F | 30
B0.812G | BTBAT0102800 | Batteria e‑Vision AGM 0,8 Ah / 12 V per centrali HERCOLA e QHUBO |  | 19 | - | Z
B1.2/6 | BTBAT0001700 | Batteria 1,2 Ah / 6 V |  | 12 | - | Z
B1.312G | BTBAT0102400 | Batteria e‑Vision AGM 1,3 Ah / 12 V |  | 17 | - | Z
B1212G | BTBAT0102200 | Batteria e‑Vision AGM 12 Ah / 12 V |  | 62 | - | Z
B1812G | BTBAT0102300 | Batteria e‑Vision AGM 18 Ah / 12 V |  | 88 | - | Z
B1ENTERPRISEC | SISBR0000400 | 1 Licenza client di BrowserOne Enterprise |  | 129 | - | -
B1ENTERPRISES | SISBR0000300 | 1 Licenza Server di BrowserOne Enterprise + 1 licenza client da utilizzare sullo stesso PC |  | 258 | - | -
B1ENTERPRISESC | SISBR0000500 | 1 licenza B1ENTERPRISES + 1 licenza B1ENTERPRISEC |  | 309 | - | -
B2.212G | BTBAT0102500 | Batteria e‑Vision AGM 2,2 Ah / 12 V |  | 24 | - | Z
B2512G | BTBAT0102700 | Batteria 25 Ah / 12 V |  | 134 | - | Z
B40/12 | BTBAT0000700 | Batteria 40 Ah / 12 V |  | 314 | - | Z
B412G | BTBAT0102600 | Batteria e‑Vision AGM 4 Ah / 12 V per centrali PREGIO500 |  | 25 | - | Z
B6LR61 | RWBAT0000100 | Batteria alcalina 9 V per LUPUS4, LUPUS4M, VOLANS4, VOLANS4M, RPSIR, RPPLUS, TV/HE, TV/LY, VELA, VELAPLUS, DRACO, DRACO G2, PEGASUS |  | 4.2 | - | -
B6LR61L | RWBAT0000200 | Batteria al litio 9 V / 1,2 Ah a lunga durata per LUPUS4, LUPUS4M, VOLANS4, VOLANS4M, RPSIR, RPPLUS, TV/ HE, TV/LY, VELA, VELAPLUS, DRACO, DRACO G2, PEGASUS |  | 31 | - | -
B712G | BTBAT0103900 | Batteria e‑Vision AGM 7 Ah / 12 V con connettori faston da 4,8 mm |  | 36 | - | Z
BBSR | AVSOAAC00200 | Back box rossa per avvisatori LSOUNDLH |  | 6.5 | - | 30
BE22STSTEEL | ASASD0305500 | Curva 90° in acciaio inossidabile per tubazione da 22 mm | Disponibile su richiesta | 132 | - | Z
BE25ABS | ASASD0300600 | Curva 90° in ABS di colore rosso per tubazione da 25 mm |  | 7.2 | - | Z
BLADE | RCRDTMP09900 | Rivelatore a doppia tecnologia da parete con copertura a tenda, portata 4 m |  | 165 | D | 30
BLADE2K | RWRIRMP03100 | Rivelatore IR wireless NG‑TRX con copertura a tenda, ingressi per contatto e tapparella, portata 4 m |  | 152 | D | 30
BLADEC | RCRDTMP10100 | Rivelatore a doppia tecnologia per installazione centrale con copertura a tenda, portata 3 m |  | 165 | D | 30
BLADEM | RCRDTMP10000 | Rivelatore BLADE in contenitore marrone. |  | 165 | D | 30
BLADEM2K | RWRIRMP03200 | Rivelatore BLADE2K in contenitore marrone |  | 152 | D | 30
BLSH3360 | SWBAT0000100 | Batteria al litio 7,2 V / 14,5 Ah per HYDRA4, serie GAIA |  | 76 | - | -
BO200 | AGBTG0000100 | Bombola metano per taratura sensori idrogeno, metano, gpl, vapori benzina | Prezzo su richiesta | 0 | - | Z
BO210 | AGBTG0000300 | Bombola monossido di carbonio per taratura sensori CO | Prezzo su richiesta | 0 | - | Z
BO225C-300 | AGBYG0001800 | Bombola CO 300 ppm - 2,5 l. 30 bar - 75 litri | Prezzo su richiesta | 0 | - | -
BO225M-088 | AGBTG0001700 | Bombola CH4 0,88% vol. - 2,5 l. 30 bar - 75 litri | Prezzo su richiesta | 0 | - | -
BROWSERONE | SISBR0000600 | Browser di configurazione per centrali Antrintrusione EL.MO. / antincendio Tacóra |  | 0 | - | -
BRVB | PCPMC0100800 | Pulsante da interno a pressione di colore blu |  | 33 | - | Z
BRVEN2 | PCPMC0101200 | Pulsante da interno con chiavetta in dotazione |  | 43 | - | 30
BRVENIP | PCPMC0100300 | CXM/WP - Pulsante da esterno con chiavetta in dotazione |  | 167 | - | Z
BRVENV10 | PAAC00000100 | Confezione da 10 pz. di vetrini di ricambio per pulsanti a rottura vetro: BRVEN, BRVENIP, STNCPIP e ST‑NCP‑EN |  | 25 | - | Z
BRVG | PCPMC0100700 | Pulsante da interno a pressione di colore giallo |  | 33 | - | Z
BSDIR | RLPOL0100100 | DOP-6001R Rivelatore lineare di fumo a riflessione EN 54-12 |  | 742 | X | Y
BSDPR100 | RLACC0300200 | 4XE39-R8 Riflettore portata 100 m per barriera BSDIR |  | 175 | X | Y
BSDPR50 | RLACC0300100 | E39-R8 Riflettore portata 50 m per barriera BSDIR |  | 38 | - | Y
BSOUNDLH | MIAC0BS00600 | Segnalatore acustico linea FYRA con indicazione luminosa su base sensore EN 54‑3 e coperchio bianco in dotazione |  | 113 | X | Y
C/484I | PPPPAPU00200 | 484‑I - Pulsante antirapina con chiave di reset, LED di indicazione stato di allarme. Autoprotetto contro l’apertura. Biadesivo di fissaggio |  | 35 | - | Z
C/CO | PPCMACI00400 | A‑CO - Contatto magnetico da incasso di grandi dimensioni per porte blindate, casseforti e simili con ampolla standard e corpo contatti elettro isolati (confezione da 10 pz.) |  | 11.5 | - | Z
C/PO | PPCMACV00700 | A‑C3 Contatto magnetico di potenza per montaggio a vista |  | 12 | - | Z
C/POV | PPCMACV00800 | A‑C3P Contatto magnetico di potenza in fibra di vetro per montaggio a vista |  | 9.8 | - | Z
C10 | GAACC0200100 | Contenitore per alimentatore (AL/2.5) e batteria (fino a 12 V / 17 Ah) dotato di LED di controllo |  | 113 | B | 30
C10RS | GAGRA0001500 | Gruppo di alimentazione supervisionato 13,8 Vdc / 3 A con interfaccia RS‑485 ULTRABUS |  | 288 | C | 30
C10SW | GAGRA0001200 | Gruppo di alimentazione per sensori utilizzabile in aggiunta all’alimentatore della centrale |  | 268 | C | 30
C11 | GAACC0200200 | Contenitore per alimentatore (AL/2.5 o AL/3,5) e batteria (fino a 12 V / 26 Ah) dotato di LED di controllo |  | 134 | B | 30
C11RS | GAGRA0001600 | Gruppo di alimentazione supervisionato con interfaccia RS‑485 ULTRABUS e isolamento galvanico |  | 546 | D | 30
C15K | GAGRA0001700 | Gruppo di alimentazione 13,8 Vdc / 5 A |  | 350 | D | 30
C72HEN | CFCSA0100200 | Cavo per connessione di centrali HEKLA e TACÓRA a gruppi di alimentazione ausiliaria FPU per aumentare l'autonomia del sistema |  | 34 | - | 30
CA/SI | PPRINSC00100 | Circuito analizzatore utilizzato per interfacciare le centrali antintrusione con linee di sensori inerziali o per tapparelle |  | 39 | B | 30
CCF25ABS | ASASD0306800 | Accessorio per giuntare più resistenze termiche tramite cavi di collegamento (ABS) per tubazione da 25 mm | Prezzo su richiesta | 0 | - | Z
CCIDA150 | LRACC0200200 | Porta badge per IDA245 |  | 5.7 | - | V
CE380UR | G3ACC0000200 | Scheda di espansione per aggiungere 8 ingressi per sensori 4‑20 mA alla centrale gas CE700P, necessita di batteria B2.212G (non inclusa) | Disponibile su richiesta | 1007 | X | Z
CE408P | G3CE00000300 | Centrale gas con gestione fino a 4 ingressi per sensori 4‑20 mA, ingresso dedicato per contatti N.A. e 5 uscite a relè | Disponibile su richiesta | 1498 | X | Z
CE700P | G3CE00000200 | Centrale gas con gestione fino a 23 concentratori CE380UR, per un totale di 184 sensori | Disponibile su richiesta | 4378 | X | Z
CENTAURO | RCRIRMP00100 | Sensore infrarosso passivo |  | 34 | B | 30
CFT20 | PPRINAV00800 | Contatto a filo per tapparelle, avvolgibili e serrande, corpo plastico in ABS, microinterruttore con funzione di contatto NC. Connessione a morsettiera |  | 12 | - | -
CHPLUS01 | ACCHW0000300 | Chiave hardware per abilitare funzioni avanzate nelle centrali serie PROXIMA e SUPERIA. |  | 155 | - | -
CHPLUS02 | ACCHW0000600 | Chiave hardware per abilitare funzioni avanzate nelle centrali SUPERIA |  | 464 | - | -
CHPLUS03 | ACCHW0000700 | Chiave hardware per abilitare funzioni avanzate nelle centrali SUPERIA |  | 567 | - | -
CIBOX | AWMDP0000200 | Coperchio accessorio in plastica per IBOX. Viti di fissaggio in dotazione |  | 6.7 | - | 30
CIBOX10 | K1KBP0000200 | Kit 10 pz. CIBOX |  | 43 | - | 30
CLIP2.0PA | ASASD0302000 | Ugello a clip da 2,0 mm per tubi d’aspirazione in ABS con diametro 25 mm |  | 7.3 | - | Z
CLIP2.5PA | ASASD0300900 | Ugello a clip da 2,5 mm per tubi d’aspirazione in ABS con diametro 25 mm |  | 7.3 | - | Z
CLIP3.0PA | ASASD0300200 | Ugello a clip da 3,0 mm per tubi d’aspirazione in ABS con diametro 25 mm |  | 7.3 | - | Z
CLIP3.5PA | ASASD0302100 | Ugello a clip da 3,5 mm per tubi d’aspirazione in ABS con diametro 25 mm |  | 7.3 | - | Z
CLIP4.0PA | ASASD0300300 | Ugello a clip da 4,0 mm per tubi d’aspirazione in ABS con diametro 25 mm |  | 7.3 | - | Z
CLIP4.5PA | ASASD0301400 | Ugello a clip da 4,5 mm per tubi d’aspirazione in ABS con diametro 25 mm |  | 7.3 | - | Z
CLIP5.0PA | ASASD0301200 | Ugello a clip da 5,0 mm per tubi d’aspirazione in ABS con diametro 25 mm |  | 7.3 | - | Z
CLIP5.5PA | ASASD0302200 | Ugello a clip da 5,5 mm per tubi d’aspirazione in ABS con diametro 25 mm |  | 7.3 | - | Z
CLIP6.0PA | ASASD0301300 | Ugello a clip da 6,0 mm per tubi d’aspirazione in ABS con diametro 25 mm |  | 7.3 | - | Z
CLIP6.5PA | ASASD0301900 | Ugello a clip da 6,5 mm per tubi d’aspirazione in ABS con diametro 25 mm |  | 7.3 | - | Z
CLIP7.0PA | ASASD0302300 | Ugello a clip da 7,0 mm per tubi d’aspirazione in ABS con diametro 25 mm |  | 7.3 | - | Z
CLIPREVPA | ASASD0306000 | Ugello a clip di revisione per fissaggio su tubo d’aspirazione in PA per tubazione da 25 mm (conf. da 10 pezzi) |  | 73 | - | Z
CM2 | PPCMACV02600 | Contatto magnetico per montaggio a vista, plastica bianca (confezione da 10 pz.) |  | 6.2 | - | Z
CM2M | PPCMACV02700 | Contatto magnetico per montaggio a vista, plastica marrone (confezione da 10 pz.) |  | 6.2 | - | Z
CMJ | CBCAA0000900 | Connettore da morsetto a jack per l’alimentazione di telecamere a 12 Vcc |  | 1.6 | - | Z
CONDOR2K | RWRDTMP04900 | Rivelatore wireless NG‑TRX doppia tecnologia, portata 12 m | Presto disponibile versione compatibile con SND3DB | 175 | E | -
COPT | MIAC0CV00600 | Coperchio trasparente per BSOUNDLH (conf. 2 pezzi) |  | 4 | - | Y
CP8/REL | CSACR0000300 | Scheda base per l’inserimento di 8 relè ausiliari UNIREL completa di cavo di connessione e clip fissaggio |  | 41 | - | 30
CP8/SER2 | CICSS0000100 | Cavo di collegamento per la programmazione diretta di centrali. Necessita del software (non compreso) |  | 56 | - | 30
CR123A | RWBAT0001200 | Batteria 3 V per SMR2K e SMCOR2K |  | 10.3 | - | Z
CR2032 | OWBAT0100100 | Batteria al litio 3 V / 210 mAh per serie ATLANTE, serie M4LED, VEGA2K e TYROS |  | 4.3 | - | Z
CRIVER2 | R2CRT0000500 | Contenitore metallico dotato di interruttori antiapertura e antistrappo per installazione di concentratori |  | 72 | - | 30
CSBATT | ACCIV0000100 | Circuito disgiuntore di batteria. Impedisce la scarica irreparabile delle batterie in tampone installate nelle apparecchiature funzionanti a 12 Vcc |  | 33 | B | 30
CSOUND65LUX | AVSOASA05500 | WCW98 - Avvisatore ottico‑acustico convenzionale IP65 con indicazione luminosa EN 54‑3 - EN 54‑23 |  | 165 | - | Z
CSOUND65S | AVSOASA05300 | WMS98 - Avvisatore acustico convenzionale IP65 EN 54‑3 |  | 93 | - | Z
CUPSGX | RCACCSX00700 | Cupolino tettuccio opzionale per rivelatori serie GRIFOX e STRIXO |  | 9.3 | - | 30
DFA251 | ASASD0308500 | Raccordo di bloccaggio antideflagrante Categoria IIA adatto per tubazioni 25 mm | Disponibile su richiesta | 7828 | - | Z
DFA252 | ASASD0308600 | Raccordo di bloccaggio antideflagrante Categoria IIB adatto per tubazioni 25 mm | Disponibile su richiesta | 9000 | - | Z
DFA253 | ASASD0308700 | Raccordo di bloccaggio antideflagrante Categoria IIC adatto per tubazioni 25 mm | Disponibile su richiesta | 9350 | - | Z
DFU911 | ASASD0308900 | Filtro antipolvere per sistema aspirazione ASD |  | 304 | X | Z
DLB2AG | OAACCST01100 | Targa per cassonetto ottico/acustico serie LB2000 con scritta “ALLARME GAS” |  | 15 | - | 30
DLB2EL | OAACCST01200 | Targa per cassonetto ottico/acustico serie LB2000 con scritta “EVACUARE IL LOCALE” |  | 15 | - | 30
DLB2EP | OAACCST01500 | Targa per cassonetto ottico/acustico LB2000 con scritta “EXTINGUISHING IN PROGRESS” |  | 15 | - | 30
DLB2FA | OAACCST01400 | Targa per cassonetto ottico/acustico LB2000 con scritta “FIRE ALARM” |  | 15 | - | 30
DLB2SC | OAACCST01300 | Targa per cassonetto ottico/acustico serie LB2000 con scritta “SPEGNIMENTO IN CORSO” |  | 15 | - | 30
DLB3FA | OAACCST01600 | Targa per cassonetto ottico/acustico LB3000 con scritta “FIRE ALARM” e foro per indicazione luminosa |  | 15 | - | 30
DSDB | RCACCDB00500 | Distanziale da 3 cm per sensori serie DUALBLADE con prolunghe tamper da 3 e 6 cm |  | 31 | - | 30
DT1000 | RCRDTMP04600 | Rivelatore a doppia tecnologia, portata 12 m |  | 60 | C | 30
DT1000 | RCRDTMP04700 | Rivelatore DT1000 a frequenza differenziata 9,9 GHz |  | 60 | C | 30
DT1000P | RCRDTMP04800 | Rivelatore a doppia tecnologia, portata max 12 m con funzione Pet Immunity |  | 60 | C | 30
DT1000P | RCRDTMP05000 | Rivelatore DT1000P a frequenza differenziata 9,9 GHz |  | 60 | C | 30
DT2000 | RCRDTMP07000 | Rivelatore DT2000 a frequenza differenziata 9,9 GHz |  | 76 | D | 60
DT2000 | RCRDTMP12400 | Rivelatore DT2000 colore nero | Disponibile su richiesta | 76 | D | 60
DT2000 | RCRDTMP12500 | Rivelatore DT2000 a frequenza differenziata 9,9 GHz, colore nero | Disponibile su richiesta | 76 | D | 60
DT2000 | RCRDTMP14300 | Rivelatore a doppia tecnologia, portata max 15 m | Presto disponibile versione compatibile con SND3DB | 76 | D | 60
DT2000485 | RCRDTMP05300 | Rivelatore ULTRABUS a doppia tecnologia, portata max 15 m | Presto disponibile versione compatibile con SND3DB | 132 | E | 30
DT2000485 | RCRDTMP05400 | Rivelatore DT2000485 a frequenza differenziata 9,9 GHz, colore bianco |  | 132 | E | 30
DT2000485 | RCRDTMP12600 | Rivelatore ULTRABUS a doppia tecnologia, portata max 15 m, colore nero | Disponibile su richiesta | 132 | E | 30
DT2000485 | RCRDTMP12700 | Rivelatore ULTRABUS a doppia tecnologia, portata max 15 m 9.9Ghz, colore nero |  | 132 | E | 30
DT4000 | RCRDTMP06800 | Rivelatore DT4000 a frequenza differenziata 9,9 GHz |  | 122 | D | 60
DT4000 | RCRDTMP12200 | Rivelatore DT4000 in colore nero | Disponibile su richiesta | 122 | D | 60
DT4000 | RCRDTMP12300 | Rivelatore DT4000 a frequenza differenziata 9,9 GHz, colore nero | Disponibile su richiesta | 122 | D | 60
DT4000 | RCRDTMP14700 | Rivelatore a doppia tecnologia con ampia gamma di funzioni, portata 15 m | Presto disponibile versione compatibile con SND3DB | 122 | D | 60
DT93 | RCRDTMP11500 | Rivelatore a doppia tecnologia a lunga portata (23 m) |  | 170 | D | 30
DT93 | RCRDTMP11700 | Rivelatore DT93 a frequenza differenziata 10,587 GHz |  | 170 | D | 30
DT93 | RCRDTMP11900 | Rivelatore DT93 con portata 27 m |  | 170 | D | 30
DT93 | RCRDTMP12000 | Rivelatore DT93 con portata 27 m a frequenza differenziata 10,587 GHz |  | 170 | D | 30
DT93 | RCRDTMP12800 | Rivelatore DT93 colore nero | Disponibile su richiesta | 170 | D | 30
DT93 | RCRDTMP12900 | Rivelatore DT93 a frequenza differenziata 10,587 GHz, colore nero | Disponibile su richiesta | 170 | D | 30
DT93 | RCRDTMP13200 | Rivelatore DT93 con portata 27 m, colore nero | Disponibile su richiesta | 170 | D | 30
DT93 | RCRDTMP13300 | Rivelatore DT93 con portata 27 m a frequenza differenziata 10,587 GHz, colore nero | Disponibile su richiesta | 170 | D | 30
DT93485 | RCRDTMP11600 | Rivelatore ULTRABUS a doppia tecnologia a lunga portata (23 m) |  | 196 | D | 30
DT93485 | RCRDTMP11800 | Rivelatore DT93485 a frequenza differenziata 10,587 GHz |  | 196 | D | 30
DT93485 | RCRDTMP12100 | Rivelatore ULTRABUS a doppia tecnologia a lunga portata (23 m), colore nero | Disponibile su richiesta | 196 | D | 30
DT93485 | RCRDTMP13100 | Rivelatore DT93485 a frequenza differenziata 10,587 GHz, colore nero | Disponibile su richiesta | 196 | D | 30
DTB25PC | ASASD0308200 | Contenitore per trattenimento polvere | Disponibile su richiesta | 457 | - | Z
DUALBLADE | RCRIRMP01500 | Rivelatore cablato 4 IR a doppia tenda da esterno IP55, portata 12 m per lato |  | 309 | E | 30
DUALBLADE2K | RWRIRMP04100 | Rivelatore NG‑TRX 4 IR a doppia tenda da esterno IP55, portata 12 m per lato |  | 360 | E | 30
DUALBLADE485 | RCRIRMP01600 | Rivelatore ULTRABUS 4 IR a doppia tenda da esterno IP55, portata 12 m per lato |  | 330 | E | 30
DVRBOXM | VEAVD0101500 | NVR 4‑16 canali IP Dimensioni esterne L 435 × H 500 × P 135 mm |  | 295 | - | -
e-Connect | SICNT0000100 | e‑Connect è il servizio di centralizzazione, gestione e supervisione che integra in un’unica piattaforma cloud gli impianti antintrusione, antincendio e di home management EL.MO. e gli impianti di videosorveglianza e‑Vision®. |  | 0 | - | -
e-Connect App | SICNT0000500 | App per la visione da remoto di un sistema PRO integrato in un sistema antintrusione/antincendio EL.MO. compatibile tramite smartphone e tablet Android e iOS (scaricabile da App Store e Google Play Store) | Disponibile sugli store digitali | 0 | - | -
EBT01 | LCEBT0000100 | Pulsante touchless d'uscita, colore nero, IP68, 12Vcc |  | 48 | - | V
EC22STSTEEL | ASASD0305900 | Elemento terminale in acciaio inossidabile per tubazione da 22 mm | Disponibile su richiesta | 180 | - | Z
EC25ABS | ASASD0300700 | Elemento terminale in ABS di colore rosso per tubazione da 25 mm |  | 1.4 | - | Z
EL/2000 | SRINT0000100 | Sirena piezo 12 V in contenitore plastico |  | 27 | B | 30
EL/7 | SRINT0000300 | Sirena piezo in contenitore plastico ABS (confezione da 6 pz.) |  | 31 | B | 30
EL/7A | SRINT0000400 | Sirena piezo in contenitore plastico ABS con circuito di autoalimentazione (confezione da 6 pz.) |  | 33 | B | 30
EL/7R | AVSOASA00100 | Sirena piezo‑elettrica da interno |  | 41 | B | 30
EL503 | SRINT0000600 | Avvisatore acustico in esecuzione da incasso per scatola della serie 503 |  | 33 | B | 30
EL503B | SRINT0000700 | Avvisatore EL503 di colore bianco |  | 33 | B | 30
ELISEOMULTI2K | OWTEL0101700 | Telecomando bidirezionale NG‑TRX multi‑impianto rotondo con pulsante di sblocco |  | 139 | E | 30
ELMOGWAY3 | ACMDIMP00500 | Gateway multiprotocollo Modbus e KNX su barra DIN |  | 845 | X | Y
EP54CUZN | TLADW0206400 | Tappo terminale in ottone per SJ54CUZN (conf. da 5 pezzi) | Disponibile su richiesta | 31 | - | Z
EP54ST | TLADW0202800 | Tappo terminale in acciaio per SJ54ST (conf. da 5 pezzi) | Disponibile su richiesta | 162 | - | Z
EP64PVDF | TLADW0203400 | Tappo terminale in polivinilidenfluoruro per SJ64PVDF | Disponibile su richiesta | 30 | - | Z
EPM VIEW | STSSE0600800 | App per la visione da remoto di un sistema PRO tramite smartphone e tablet Android o iOS (scaricabile da Google Play Store e App Store) | Disponibile sugli store digitali | 0 | - | -
EPMLITE | STSSE0600200 | Software di gestione integrata all‑in‑one in versione base | Disponibile sugli store digitali | 0 | - | -
ER14250 | RWBAT0001100 | Batteria 3,6 V / 1,2 Ah al litio per RCALGRF, serie LUPUS, serie VOLANS, serie LUPUSC, serie VOLANSC, serie BLADE, MDTEMP (confezione da 5 pz.) |  | 38 | - | Z
ERSCONV | SAACC0001000 | Convertitore RS232/RS485 - TCP/IP |  | 283 | - | V
ES380UR | G3ACC0000300 | Scheda di espansione con 4 uscite a relè per inserimento su concentratori CE380UR | Disponibile su richiesta | 145 | X | Z
ES404 | G3ACC0000400 | Scheda di espansione per aggiungere 4 ingressi per sensori 4‑20 mA alla centrale gas CE408P | Disponibile su richiesta | 165 | X | Z
ES414 | G3ACC0000500 | Scheda di espansione per aggiungere 4 uscite a relè alla centrale gas CE408P | Disponibile su richiesta | 160 | X | Z
ETRREL | CSACR0000200 | Modulo di uscita multiplo a 8 relè |  | 124 | D | 30
ETRREL4 | CSACR0000100 | Modulo di uscita multiplo a 4 relè |  | 98 | C | 30
ETRVARCO | ACMDIIA00100 | Modulo opzionale collegabile al bus delle centrali per gestire i passaggi attraverso porte e accessi |  | 360 | G | 30
ETRZENITH | OCPCH0100100 | Punto chiave per il comando remoto delle centrali. Colore nero |  | 93 | D | 30
ETRZENITHB | OCPCH0100200 | Punto chiave ETRZENITH in contenitore bianco |  | 93 | D | 30
EVC-PY-IS | SCRSI0100200 | Rivelatore di fumo convenzionale a sicurezza intrinseca compatibile con centrali serie TACÓRA versione firmware specifica ATEX. Necessita di 2 barriere Zener mod. Z928 | Prezzo su richiesta | 0 | - | 30
EXTING | ACATAMS00100 | Modulo di spegnimento ad 1 zona |  | 196 | E | 30
EXTING | ACATAMS00300 | Modulo EXTING in versione a sicurezza intrinseca per rivelazione ATEX |  | 196 | E | 30
FAR | ACCIV0001600 | Filtro (doppio a T) per soppressione disturbi in linea di alimentazione 230 Vac |  | 51 | B | 30
FASTEYEX12 | BTACC0000400 | Adattatore da Faston a occhiello per batterie da 18 e 25 Ah (12 pezzi) |  | 11 | - | -
FE02 | FE0020100200 | 19001 + 01805Z - Fermo elettromagnetico di trattenuta per porte tagliafuoco |  | 70 | - | Z
FE03 | FE0020100300 | 19001 + 01805Z + 01740 - Fermo elettromagnetico di trattenuta per porte tagliafuoco con colonna telescopica | Prezzo su richiesta | 0 | - | Z
FE05 | FE0020100500 | 18101 + 01815Z - Fermo elettromagnetico per porte tagliafuoco con elevata forza di trattenuta |  | 126 | - | Z
FE06 | FE0020100600 | 18101 + 01815Z + 01740 - Fermo elettromagnetico per porte tagliafuoco con elevata forza di trattenuta e colonna telescopica | Disponibile su richiesta | 202 | - | Z
FH53PA25 | TLADW0204900 | Tubo in poliamide per la connessione della centrale ADW con il tubo di rivelazione (sia esso di rame, acciaio o teflon) | Disponibile su richiesta | 144 | - | Z
FIRERAY3000 | RLFIR0200100 | Rivelatore di fumo a barriera | Prezzo su richiesta | 0 | X | 60
FIRERAY3000BKT | RLACC0200600 | Staffa di montaggio per testina rilevatore FIRERAY3000 e piastre supporto prismi FIRERAYSPP e FIRERAYFPP per utilizzo con FIRERAYONE |  | 309 | - | 60
FIRERAY3000ES | RLFIR0200200 | Kit composto da testa trasmittente e testa ricevente, integrabile con unità di controllo di un sistema FIRERAY3000 già esistente | Prezzo su richiesta | 0 | X | 60
FIRERAY5000100KIT | RLFIR0100500 | Kit per FIRERAYONE per incremento portata operativa da 50 m a 120 m | Prezzo su richiesta | 0 | - | 60
FIRERAYFPP | RLACC0200500 | Piastra per installazione di 4 prismi (10 × 10 cm) su staffa di montaggio universale FIRERAY3000BKT (non inclusa) | Prezzo su richiesta | 0 | - | 30
FIRERAYONE | RLFIR0101100 | Rivelatore lineare di fumo a riflessione motorizzato ed autoallineante | Prezzo su richiesta | 0 | X | 60
FIRERAYSPP | RLACC0200400 | Piastra per installazione di 1 prisma (10 × 10 cm) su staffa di montaggio universale FIRERAY3000BKT (non inclusa) | Prezzo su richiesta | 0 | - | 30
FL/B | SRLMP0000100 | Faro lampeggiante a 12 Vcc con lampada allo xenon |  | 29 | B | 30
FLB-SND2D | RLACC0400600 | Staffa orientamento orizzontale 2D per rivelatori lineari di fumo FLB01C | Disponibile su richiesta | 175 | - | -
FLB-SND3D | RLACC0400500 | Staffa orientamento multidirezionale 3D per rivelatori lineari di fumo FLB01C | Disponibile su richiesta | 360 | - | -
FLB01A | RLRKS0100500 | Rivelatore lineare di fumo a riflessione 60‑120 m analogico-indirizzato FYRA G2 (Barriera FLB01C + modulo loop MD1IOFLAT). |  | 1400 | - | Y
FLB01C | RLRKS0100400 | Rivelatore lineare di fumo a riflessione 60‑120 m convenzionale |  | 1390 | X | Y
FLB3P | RLACC0400400 | Riflettori Portata 120 m per rivelatori lineari di fumo FLB01C - base plastica |  | 258 | - | Y
FLY | RCRDTMS03300 | Rivelatore cablato da soffitto, portata 8 m per installazioni a 4 m di altezza |  | 185 | D | 30
FLY | RCRDTMS03400 | Rivelatore FLY a frequenza differenziata 9,9 GHz |  | 185 | D | 30
FLY2K | RWRDTMS00700 | Rivelatore NG‑TRX a soffitto, portata 8 m per installazioni a 4 m di altezza |  | 206 | D | 30
FLY2K | RWRDTMS00800 | Rivelatore FLY2K a frequenza differenziata 9,9 GHz |  | 206 | D | 30
FLY485 | RCRDTMS03700 | Rivelatore ULTRABUS da soffitto, portata 8 m per installazioni a 4 m di altezza |  | 205 | D | 30
FLY485 | RCRDTMS03800 | Rivelatore FLY485 a frequenza differenziata 9,9 GHz |  | 205 | D | 30
FLY8 | RCRDTMS03500 | Rivelatore cablato da soffitto, portata 8 m per installazioni a 8 m di altezza |  | 185 | D | 30
FLY8 | RCRDTMS03600 | Rivelatore FLY8 a frequenza differenziata 9,9 GHz |  | 185 | D | 30
FLY82K | RWRDTMS00900 | Rivelatore NG‑TRX a soffitto, portata 8 m per installazioni a 8 m di altezza |  | 206 | D | 30
FLY82K | RWRDTMS01000 | Rivelatore FLY82K a frequenza differenziata 9,9 GHz |  | 206 | D | 30
FLY8485 | RCRDTMS03900 | Rivelatore ULTRABUS da soffitto, portata 8 m per installazioni a 8 m di altezza |  | 205 | D | 30
FLY8485 | RCRDTMS04000 | Rivelatore FLY8485 a frequenza differenziata 9,9 GHz |  | 205 | D | 30
FPU24025M | GIALI0101300 | Gruppo di alimentazione supervisionato 24 Vcc / 2,5 A |  | 415 | X | 30
FPU24055L | GIALI0100800 | Gruppo di alimentazione supervisionato 24 Vcc / 5,5 A |  | 485 | X | 30
FYSF851202BD | VRSWT0300100 | Cassetto SFP multimodale da 850 nm per connessioni da max 1,25 Gb/s e linee con lunghezza massima di 550 m |  | 31 | - | Z
GAIA-Q | SWEST0001400 | Sirena wireless Q‑TX da esterno c on lampeggiatore a LED |  | 288 | G | 30
GAIA2K | SWEST0001800 | Sirena wireless bidirezionale NG‑TRX da esterno |  | 299 | F | 30
GAIA4 | SWEST0000100 | Sirena wireless da esterno |  | 160 | F | 30
GATEWAY2K | A1MDING00500 | Gateway per sistema NG‑TRX per ricevere e trasmettere segnali/comandi da e verso tutti i dispositivi wireless NG‑TRX |  | 250 | F | 30
GC56EX | TLADW0204200 | Pinza per la messa a terra in ottone. Da utilizzare in zone ATEX | Disponibile su richiesta | 410 | - | Z
GLUE250ABS | ASASD0301800 | Colla per collegamenti di tubi e raccordi in ABS da 250 ml |  | 36 | - | Z
GPCM | GMSWS0300200 | Caricamento mappa video all’interno del software di supervisione. (Escluso spese di trasferta) | Prezzo su richiesta | 0 | - | -
GPCP | GMSWS0300300 | Caricamento e configurazione di un punto all’interno del software di supervisione. (Escluso spese di trasferta) | Prezzo su richiesta | 0 | - | -
GPDWG | GMSWS0300100 | Realizzazione di una mappa video con trasformazione di file DWG esistenti in WMF (preferibile) o altri formati (sconsigliati) da eseguirsi c/o la ns. sede | Prezzo su richiesta | 0 | - | -
GPMGSSW | GMSWS0300700 | Costo manodopera giornaliero (8 ore) per specialista software (escluso spese di trasferta) | Prezzo su richiesta | 0 | - | -
GPMGTS | GMSWS0300600 | Costo manodopera giornaliero (8 ore) per operazioni di messa in servizio sistema di supervisione eseguita da tecnico specializzato (Escluso spese di trasferta) | Prezzo su richiesta | 0 | - | -
GPMOSSW | GMSWS0300500 | Costo manodopera orario per specialista software (Escluso spese di trasferta) | Prezzo su richiesta | 0 | - | -
GPMOTS | GMSWS0300400 | Costo manodopera orario per operazioni di messa in servizio sistema di supervisione eseguita da tecnico specializzato (Escluso spese di trasferta) | Prezzo su richiesta | 0 | - | -
GPRO1 | GMPRO0100100 | Licenza del software di supervisione GLOBALPRO, gestione illimitata di punti allarme antintrusione, antincendio e punti video/telecamere, 1 sito, client illimitati |  | 19570 | - | -
GPRO1SMA | GMPROSM00100 | SMA per GPRO1 |  | 1957 | - | -
GPRO2 | GMPRO0100200 | Licenza del software di supervisione GLOBALPRO, gestione max 1.000 punti allarme tra i quali 64 punti video fino ad un max di 64 telecamere, 1 sito, client illimitati |  | 8240 | - | -
GPRO2SMA | GMPROSM00200 | SMA per GPRO2 |  | 824 | - | -
GPRO3 | GMPRO0100300 | Licenza del software di supervisione GLOBALPRO, gestione max 500 punti allarme tra i quali 24 punti video fino ad un max di 24 telecamere, 1 sito, client illimitati |  | 5050 | - | -
GPRO3SMA | GMPROSM00300 | SMA per GPRO3 |  | 505 | - | -
GPRO4 | GMPRO0100400 | Licenza del software di supervisione GLOBALPRO, gestione max 100 punti allarme tra i quali 4 punti video fino ad un max di 4 telecamere, 1 sito, 1 client. Non espandibile |  | 2270 | - | -
GPRO4SMA | GMPROSM00400 | SMA per GPRO4 |  | 227 | - | -
GPROFIRE | GMPRO0100800 | Licenza del software di supervisione GLOBALPRO specifica per sistemi antincendio gestiti da centrali FX e TACÓRA. Gestione max 512 punti allarme incendio, 1 sito, 1 client. Non espandibile |  | 3600 | - | -
GPROFIRESMA | GMPROSM00800 | SMA per GPROFIRE |  | 360 | - | -
GPROINTRUSION | GMPRO0100700 | Licenza del software di supervisione GLOBALPRO specifica per sistemi antintrusione gestiti da centrali ETR, PROXIMA e TITANIA. Gestione max 512 punti allarme antintrusione, 1 sito, 1 client. Non espandibile |  | 3600 | - | -
GPROINTRUSIONSMA | GMPROSM00700 | SMA per GPROINTRUSION |  | 360 | - | -
GPROLP1 | GMPRO0100600 | Licenza del software di supervisione GLOBALPRO aggiuntiva per GPRO2 e GPRO3 per 100 punti allarme tra i quali 10 telecamere |  | 830 | - | -
GPROLP1SMA | GMPROSM00600 | SMA per GPROLP1 |  | 83 | - | -
GPROLS1 | GMPRO0100500 | Licenza del software di supervisione GLOBALPRO aggiuntiva per 1 sito (solo per GPRO1, GPRO2 e GPRO3) |  | 470 | - | -
GPROLS1SMA | GMPROSM00500 | SMA per GPROLS1 |  | 47 | - | -
GPROTCON24D | GMPRO0101300 | Opzione licenza software GLOBALPRO per gestione 1 telecamera ONVIF in collegamento diretto scaglione 0‑24 telecamere |  | 100 | - | -
GPROTCON24DSMA | GMPROSM01000 | SMA per GPROTCON24D |  | 10 | - | -
GPROTCON24N | GMPRO0101600 | Opzione licenza software GLOBALPRO per gestione 1 telecamera ONVIF in collegamento NVR PRO/SMART scaglione 0‑24 telecamere |  | 100 | - | -
GPROTCON24NSMA | GMPROSM01300 | SMA per GPROTCON24N |  | 10 | - | -
GPROTCON64D | GMPRO0101400 | Opzione licenza software GLOBALPRO per gestione 1 telecamera ONVIF in collegamento diretto scaglione 25‑64 telecamere |  | 80 | - | -
GPROTCON64DSMA | GMPROSM01100 | SMA per GPROTCON64D |  | 8 | - | -
GPROTCON64N | GMPRO0101700 | Opzione licenza software GLOBALPRO per gestione 1 telecamera ONVIF in collegamento NVR PRO/SMART scaglione 25‑64 telecamere |  | 80 | - | -
GPROTCON64NSMA | GMPROSM01400 | SMA per GPROTCON64N |  | 8 | - | -
GPROTCONXD | GMPRO0101500 | Opzione licenza software GLOBALPRO per gestione 1 telecamera ONVIF in collegamento diretto scaglione telecamere illimitate |  | 70 | - | -
GPROTCONXDSMA | GMPROSM01200 | SMA per GPROTCONXD |  | 7 | - | -
GPROTCONXN | GMPRO0101800 | Opzione licenza software GLOBALPRO per gestione 1 telecamera ONVIF in collegamento NVR PRO/SMART scaglione telecamere illimitate |  | 70 | - | -
GPROTCONXNSMA | GMPROSM01500 | SMA per GPROTCONXN |  | 7 | - | -
GRIFO2K | RWRDTMP04000 | Rivelatore NG‑TRX a doppia tecnologia da esterno IP55, portata 7 m |  | 237 | E | 30
GRIFOX | RCRDTMP08300 | Rivelatore doppia tecnologia cablato da esterno IP55, portata 7 m |  | 185 | E | 30
GRIFOX485 | RCRDTMP08400 | Rivelatore ULTRABUS a doppia tecnologia da esterno IP55, portata 7 m |  | 196 | E | 30
GSMAC90 | ACMDCCA00200 | Antenna con connettore a 90° per modulo MDGSME (solo per centrali delle serie PREGIO e PROXIMA) |  | 39 | - | Z
GSMACI | CMAAC0100100 | Kit antenna interna per centrali TACÓRA per installare il modulo MDGSME nelle centrali in caso sia disponibile un buon segnale radio cellulare |  | 50 | - | Z
GSMESSENGER | CTGSM0200200 | Comunicatore telefonico GSM con modulo GSM Dual Band integrato |  | 410 | H | 30
GSMEXA15 | A1MDCCA00800 | Antenna per MDGSME con cavo da 15 m. Utilizzabile in abbinata con l’antenna fornita di serie, ne permette l'installazione a 15 m dalla centrale per favorire una migliore copertura |  | 165 | - | Z
GSMEXA2 | A1MDCCA00700 | Antenna per MDGSME con cavo da 2 m. Utilizzabile in abbinata con l’antenna fornita di serie, ne permette l'installazione a 2 m dalla centrale per favorire una migliore copertura |  | 82 | - | Z
HD1TB | VRAVD0400300 | Hard Disk da 1 TB per DVR/NVR | Prezzo su richiesta | 0 | - | Z
HD2TB | VRAVD0400400 | Hard Disk da 2 TB per DVR/NVR | Prezzo su richiesta | 0 | - | Z
HD4TB | VRAVD0400500 | Hard Disk da 4 TB per DVR/NVR | Prezzo su richiesta | 0 | - | Z
HD6TB | VRAVD0400600 | Hard Disk da 6 TB per DVR/NVR | Prezzo su richiesta | 0 | - | Z
HD8TB | VRAVD0401600 | Hard Disk da 8 TB per DVR/NVR |  | 850 | - | Z
HEAT3.0ABS | ASASD0306200 | Ugello d’aspirazione in ABS riscaldato (foro 3 mm) per installazioni in celle frigorifere | Disponibile su richiesta | 220 | - | Z
HEAT3.5ABS | ASASD0306300 | Ugello d’aspirazione in ABS riscaldato (foro 3,5 mm) per installazioni in celle frigorifere | Disponibile su richiesta | 220 | - | Z
HEAT4.0ABS | ASASD0306400 | Ugello d’aspirazione in ABS riscaldato (foro 4 mm) per installazioni in celle frigorifere | Disponibile su richiesta | 220 | - | Z
HEAT4.5ABS | ASASD0306500 | Ugello d'aspirazione in ABS riscaldato (foro 4,5 mm) per installazioni in celle frigorifere | Disponibile su richiesta | 220 | - | Z
HEAT5.0ABS | ASASD0306600 | Ugello d’aspirazione in ABS riscaldato (foro 5 mm) per installazioni in celle frigorifere | Disponibile su richiesta | 220 | - | Z
HEATRESISTOR | ASASD0306700 | Resistenza termica da 220 Ω per ugelli di aspirazione | Disponibile su richiesta | 21 | - | Z
HEKLA | CIHL00000100 | Centrale antincendio analogico‑indirizzata con 250 indirizzi totali su 1 o 2 loop (con scheda opzionale HL2LOOP) o 500 indirizzi totali su 2 o 4 loop (con scheda loop opzionale HL4LOOP). Tastiera integrata con display grafico. |  | 2270 | X | Y
HERCOLA2K | CWHRC0001300 | Centrale HERCOLA2K a 32 ingressi wireless NG-TRX con modulo 4G linea One integrato | Di prossima introduzione | 845 | G | 30
HFU204 | RMACR0202300 | Guarnizione per tubi Venturi ST5 e ST‑EXTEND | Prezzo su richiesta | 0 | - | -
HL2LOOP | AIACHME00100 | Scheda di espansione 2 loop FYRA per centrali HEKLA |  | 845 | F | Y
HL422MB | AIACHMB00100 | Modulo RS‑422 per connettere una rete di centrali HEKLA a un sistema basato su protocollo Modbus |  | 211 | D | Y
HL4LOOP | AIACHME00200 | Scheda di espansione 4 loop FYRA per centrali HEKLA |  | 1530 | G | Y
HLLANGPRO | AIACHML00500 | Modulo per gestione di HEKLA in GLOBALPRO |  | 370 | F | Y
HLNET | AIACHMN00100 | Modulo per connettere una singola centrale/pannello HEKLA a un network di centrali/pannelli |  | 370 | F | Y
HLNODE | CIHL00000200 | Centrale antincendio analogico‑indirizzata con 250 indirizzi totali su 1 o 2 loop (con scheda opzionale HL2LOOP) o 500 indirizzi totali su 2 o 4 loop (con scheda loop opzionale HL4LOOP) per network espandibili fino a 124 loop. Senza tastiera e display. |  | 1215 | X | Y
HLREPEATER | AIACHRR00100 | Pannello ripetitore per centrali serie HEKLA integrabile in un network di centrali e pannelli ripetitori |  | 1035 | G | Y
HPC3-Q-H2 | STSSNHW04200 | Nx Client ad alte prestazioni i5 | Prezzo su richiesta | 0 | - | -
HPC3-Q-M1 | STSSNHW04100 | Nx Client ad alte prestazioni i3 | Prezzo su richiesta | 0 | - | -
HPC3-Q-U4 | STSSNHW04300 | Nx Client ad alte prestazioni i7 | Prezzo su richiesta | 0 | - | -
HPS-1U-M12 | STSSNHW00200 | Server Nx Witness 1 unità rack 12TB effettivi | Prezzo su richiesta | 0 | - | -
HPS-1U-M16 | STSSNHW04400 | Server Nx Witness 1 unità rack 16TB effettivi | Prezzo su richiesta | 0 | - | -
HPS-1U-M24 | STSSNHW01100 | Server Nx Witness 1 unità rack 24TB effettivi | Prezzo su richiesta | 0 | - | -
HPS-1U-M36 | STSSNHW00800 | Server Nx Witness 1 unità rack 36TB effettivi | Prezzo su richiesta | 0 | - | -
HPS-1U-M4 | STSSNHW00900 | Server professionale dedicato Nx Witness | Prezzo su richiesta | 0 | - | -
HPS-1U-M42 | STSSNHW01300 | Server Nx Witness 1 unità rack 42TB effettivi | Prezzo su richiesta | 0 | - | -
HPS-1U-M48 | STSSNHW01400 | Server Nx Witness 1 unità rack 48TB effettivi | Prezzo su richiesta | 0 | - | -
HPS-1U-M6 | STSSNHW00100 | Server Nx Witness 1 unità rack 6TB effettivi | Prezzo su richiesta | 0 | - | -
HPS-1U-M8 | STSSNHW00300 | Server Nx Witness 1 unità rack 8TB effettivi | Prezzo su richiesta | 0 | - | -
HPS-2U-M100 | STSSNHW02000 | Server Nx Witness 2 unità rack 100TB effettivi | Prezzo su richiesta | 0 | - | -
HPS-2U-M120 | STSSNHW02100 | Server Nx Witness 2 unità rack 120TB effettivi | Prezzo su richiesta | 0 | - | -
HPS-2U-M140 | STSSNHW02200 | Server Nx Witness 2 unità rack 140TB effettivi | Prezzo su richiesta | 0 | - | -
HPS-2U-M160 | STSSNHW02300 | Server Nx Witness 2 unità rack 160TB effettivi | Prezzo su richiesta | 0 | - | -
HPS-2U-M56 | STSSNHW01500 | Server Nx Witness 2 unità rack 56TB effettivi | Prezzo su richiesta | 0 | - | -
HPS-2U-M64 | STSSNHW01600 | Server Nx Witness 2 unità rack 64TB effettivi | Prezzo su richiesta | 0 | - | -
HPS-2U-M72 | STSSNHW01700 | Server Nx Witness 2 unità rack 72TB effettivi | Prezzo su richiesta | 0 | - | -
HPS-2U-M80 | STSSNHW01800 | Server Nx Witness 2 unità rack 80TB effettivi | Prezzo su richiesta | 0 | - | -
HPS-2U-M90 | STSSNHW01900 | Server Nx Witness 2 unità rack 90TB effettivi | Prezzo su richiesta | 0 | - | -
HPS-4U-M224 | STSSNHW02700 | Server Nx Witness 4 unità rack 224TB effettivi | Prezzo su richiesta | 0 | - | -
HYDRA4 | SWEST0000200 | Sirena wireless supervisionata |  | 280 | F | 30
I10 | OCINS0102800 | Inseritore indirizzato universale TERABUS per chiavi di prossimità M4 o M4LED compatibile con adattatori di tipo Keystone |  | 97 | C | 30
I66 | OCINS0100100 | Inseritore per chiavi di prossimità M4 o M4LED. Colore nero |  | 33 | B | 30
I66B | OCINS0100200 | Inseritore I66 in contenitore bianco |  | 33 | B | 30
I66G | OCINS0100300 | Inseritore I66 in contenitore grigio |  | 33 | B | 30
I66S | OCINS0100400 | Inseritore I66 in contenitore tropicalizzato nero |  | 36 | B | 30
I6INT | OCACCPL00200 | Adattatore LIVING INTERNATIONAL di colore grigio scuro |  | 6.2 | - | 30
I6INTB | OCACCPL00300 | Adattatore LIVING INTERNATIONAL di colore bianco |  | 6.2 | - | 30
I8 | OCINS0103000 | Inseritore RS‑485 ULTRABUS per chiavi di prossimità M4 o M4LED. Colore nero. |  | 90 | C | 30
I8B | OCINS0103100 | Inseritore I8 in contenitore bianco |  | 90 | C | 30
I8G | OCINS0100800 | Inseritore I8 in contenitore grigio |  | 90 | C | 30
I8GWCH | OCACCPL02000 | Adattatore GEWISS serie CHORUS di colore nero |  | 6.2 | - | 30
I8GWCHB | OCACCPL02100 | Adattatore GEWISS serie CHORUS di colore bianco lucido |  | 6.2 | - | 30
I8GWPB | OCACCPL00900 | Adattatore GEWISS serie PLAYBUS di colore grigio scuro |  | 6.2 | - | 30
I8LEV | OCACCPL01400 | Adattatore BTICINO serie LEGRAND VELA di colore grigio scuro |  | 6.2 | - | 30
I8LEVB | OCACCPL01500 | Adattatore BTICINO serie LEGRAND VELA di colore bianco |  | 6.2 | - | 30
I8S | OCINS0103300 | Inseritore RS‑485 ULTRABUS per chiavi di prossimità M4 o M4LED. Colore nero. |  | 93 | C | 30
I8TAXOB | OCACCPL01900 | Adattatore BTICINO serie AXOLUTE di colore bianco |  | 6.2 | - | 30
I8TAXOG | OCACCPL01300 | Adattatore BTICINO serie AXOLUTE di colore grigio argento non metallizzato |  | 6.2 | - | 30
I8TLGH | OCACCPL00600 | Adattatore BTICINO serie LIGHT di colore grigio scuro |  | 6.2 | - | 30
I8TLGHB | OCACCPL00700 | Adattatore BTICINO serie LIGHT di colore bianco |  | 6.2 | - | 30
I8TLGHG | OCACCPL00800 | Adattatore BTICINO serie LIGHT TECH di colore grigio argento non metallizzato |  | 6.2 | - | 30
I8TMGC | OCACCPL00100 | Adattatore BTICINO serie MAGIC TT e MATIX di colore grigio scuro |  | 6.2 | - | 30
I8TMGCB | OCACCPL01600 | Adattatore BTICINO serie MAGIC TT e MATIX di colore bianco |  | 6.2 | - | 30
I8VIMEX | OCACCPL01000 | Adattatore VIMAR EIKON di colore grigio scuro |  | 6.2 | - | 30
I8VIMEXB | OCACCPL01800 | Adattatore VIMAR EIKON di colore bianco |  | 6.2 | - | 30
I8VIMEXG | OCACCPL01100 | Adattatore VIMAR EIKON di colore grigio argento non metallizzato |  | 6.2 | - | 30
I8VIMP | OCACCPL00400 | Adattatore VIMAR serie PLANA di colore grigio scuro |  | 6.2 | - | 30
I8VIMPB | OCACCPL00500 | Adattatore VIMAR serie PLANA di colore bianco |  | 6.2 | - | 30
I8VIMPG | OCACCPL01700 | Adattatore VIMAR serie PLANA di colore grigio argento |  | 6.2 | - | 30
IBOX | AWMDP0000100 | Accessorio per l’installazione da incasso con parete di laterizio o muratura delle centrali serie VILLEGGIO (opzionale) |  | 14 | - | 30
IBOX10 | K1KBP0000100 | Kit 10 pz. IBOX |  | 87 | - | 30
IDA245 | LRACC0100200 | Tessera di prossimità di tipo attivo. Ordine minimo 50 pezzi. |  | 77 | - | V
IDC80 | TTSMR0000400 | Tessera di prossimità passiva |  | 20 | - | V
IDC8025 | TTSMR0000500 | Tessera di prossimità passiva |  | 438 | - | V
IDC8050 | TTSMR0000600 | Tessera di prossimità passiva |  | 825 | - | V
IDK50 | TTSMR0001000 | Gettone di prossimità passivo in ABS linea SMR RF 125KHz |  | 16 | - | V
IDK5025 | TTSMR0001100 | Gettone di prossimità passivo |  | 340 | - | V
IDK5050 | TTSMR0001200 | Gettone di prossimità passivo |  | 639 | - | V
IDT900C-EMC | LRACC0100300 | Tessera di prossimità di tipo passivo (840 - 960 MHz), 50 pezzi | Disponibile su richiesta | 0 | - | -
IDT900C-EMC25 | LRACC0100400 | Tessera di prossimità di tipo passivo | Prezzo su richiesta | 0 | - | V
IDT900C-EMC50 | LRACC0100500 | Tessera di prossimità di tipo passivo (840 - 960 MHz), 50 pezzi | Disponibile su richiesta | 0 | - | -
IDT900PT-EMC | LRACC0300100 | Tessera di prossimità di tipo passivo | Prezzo su richiesta | 0 | - | V
IDT900PT-EMC25 | LRACC0300200 | Tag di prossimità di tipo passivo | Prezzo su richiesta | 0 | - | V
IDT900PT-EMC50 | LRACC0300300 | Tag adesivo di prossimità di tipo passivo (840 - 960 MHz), 50 pezzi | Disponibile su richiesta | 0 | - | -
ILUX | A1MPL0000100 | Punto luce da incasso adatto per illuminazione di emergenza. Collegabile alla linea di alimentazione delle centrali cablate EL.MO. Necessita di scheda SKILUX |  | 80 | C | 30
IMPACTOR | PPRINMU00400 | Rivelatore miniaturizzato piezoelettrico per rivelazione d’urti improvvisi. Adatto per installazione su superfici di acciaio, mattoni, legno, calcestruzzo e vetro. Protetto contro l’apertura del contenitore |  | 50 | - | Z
IP100R | S1IPA0000100 | Lettore controllo accessi prossimità + tastiera standalone linea Ipass EM 125KHz | Prezzo su richiesta | 0 | - | V
IP505R | SNIPA0000100 | Lettore controllo accessi prossimità + tastiera standalone e network linea Ipass EM 125KHz |  | 0 | - | V
IPC80P | TTIPA0000100 | Tessera di lettura a prossimità di tipo passivo (EM 125 kHz) distanza di lettura fino a 10 cm. Superficie personalizzabile graficamente su richiesta |  | 1.3 | - | Z
IPC80P25 | TTIPA0000200 | Tessera standard lettura a prossimità (EM 125 kHz) 25 pz. |  | 26 | - | Z
IPC80P50 | TTIPA0000300 | Tessera standard lettura a prossimità (EM 125 kHz) 50 pz. |  | 46 | - | Z
IPK50 | TTIPA0000700 | Gettone di prossimità di tipo passivo (EM 125 kHz), distanza di lettura fino a 5 cm |  | 2.6 | - | Z
IPK5025 | TTIPA0001000 | Gettone di prossimità di tipo passivo (EM 125 kHz) 25 pz. |  | 55 | - | Z
IPK5050 | TTIPA0001100 | Gettone di prossimità di tipo passivo (EM 125 kHz) 50 pz. |  | 88 | - | Z
IPMANAGER | STSSE0700100 | Software per la ricerca di dispositivi su reti IP |  | 0 | - | -
IPTAG | TTIPA0001200 | Tag adesivo di prossimità di tipo passivo (EM 125 kHz) |  | 3.1 | - | Z
IPTAG25 | TTIPA0001300 | Tag adesivo di prossimità di tipo passivo (EM 125 kHz) 25 pz. |  | 72 | - | Z
IPTAG50 | TTIPA0001400 | Tag adesivo di prossimità di tipo passivo (EM 125 kHz) 50 pz. |  | 131 | - | Z
IPTOOL | STSSE0700200 | Software per la ricerca di dispositivi su reti IP |  | 0 | - | -
IR8000 | RCRIRMI00100 | Sensore all’infrarosso passivo miniaturizzato da incasso in scatola di derivazione tipo 503 per la serie BTICINO MAGIC. Colore grigio scuro |  | 52 | B | 30
IR8000B | RCRIRMI00200 | Sensore IR8000 di colore bianco |  | 52 | B | 30
IR8GWCH | RCACCPL01000 | Adattatore GEWISS serie CHORUS colore nero |  | 5.2 | - | 30
IR8GWCHB | RCACCPL01100 | Adattatore GEWISS serie CHORUS colore bianco lucido |  | 5.2 | - | 30
IR8GWPB | RCACCPL00500 | Adattatore GEWISS PLAYBUS colore grigio scuro |  | 5.2 | - | 30
IR8LEV | RCACCPL00300 | Adattatore LEGRAND VELA colore grigio scuro |  | 5.2 | - | 30
IR8LEVB | RCACCPL00400 | Adattatore LEGRAND VELA colore bianco |  | 5.2 | - | 30
IR8TLGH | RCACCPL00600 | Adattatore BTICINO serie LIVING INTERNATIONAL colore grigio scuro |  | 5.2 | - | 30
IR8TLGHB | RCACCPL00700 | Adattatore BTICINO serie LIGHT colore bianco |  | 5.2 | - | 30
IR8TLGHG | RCACCPL00800 | Adattatore BTICINO serie LIGHT colore grigio argento |  | 5.2 | - | 30
IR8VIMEX | RCACCPL00200 | Adattatore VIMAR EIKON colore grigio scuro |  | 5.2 | - | 30
IR8VIMP | RCACCPL00900 | Adattatore VIMAR PLANA colore grigio scuro |  | 5.2 | - | 30
IR8VIMPB | RCACCPL00100 | Adattatore VIMAR PLANA colore bianco |  | 5.2 | - | 30
IRB150F4 | BIIRB0000800 | Barriera IR a 4 raggi |  | 340 | X | Y
IRB250F4 | BIIRB0000600 | Barriera IR a 4 raggi |  | 380 | X | Y
IRB60F2 | BIIRB0000700 | Barriera IR a doppio raggio |  | 137 | X | Y
ISC80P | TTMFR0001300 | Tessera standard di tipo passivo a lettura di prossimità MIFARE (RF 13,56 MHz) |  | 1.6 | - | Z
ISC80P25 | TTMFR0001400 | Tessera standard di tipo passivo a lettura di prossimità MIFARE (RF 13,56 MHz) 25 pz. |  | 34 | - | Z
ISC80P50 | TTMFR0001500 | Tessera standard di tipo passivo a lettura di prossimità MIFARE (RF 13,56 MHz) 50 pz. |  | 58 | - | Z
ISK50 | TTMFR0000700 | Gettone di prossimità di tipo passivo MIFARE (RF 13,56 MHz) |  | 3.1 | - | Z
ISK5025 | TTMFR0000800 | Gettone di prossimità di tipo passivo MIFARE (RF 13,56 MHz) 25 pz. |  | 74 | - | Z
ISK5050 | TTMFR0000900 | Gettone di prossimità di tipo passivo MIFARE (RF 13,56 MHz) 50 pz. |  | 144 | - | Z
IZENITH | OCPCH0101000 | Inseritore settorizzabile a 4 settori in grado di parzializzare, comandare e controllare l’impianto antintrusione. Interfaccia Ultrabus/Terabus |  | 93 | D | 30
IZENITHB | OCPCH0001100 | Inseritore IZENITH in contenitore bianco |  | 93 | D | 30
K101 | PPCMACE00500 | UTKCH01‑91 - Contatto magnetico a triplo bilanciamento per montaggio a vista |  | 164 | - | 60
K102 | PPCMACE00600 | UTKCH02‑91 - Contatto magnetico a doppio bilanciamento per montaggio a vista |  | 126 | - | 60
K103 | PPCMACE00900 | UTKCH21‑91 - Contatto magnetico a triplo bilanciamento per montaggio a vista. Protezione contro lo strappo sia per contatto che per magnete |  | 193 | - | 60
K104 | PPCMACP00400 | UTKCB01 - Contatto magnetico per porte e basculanti di grande portata per montaggio a vista |  | 39 | - | Z
K105 | PPCMACV01400 | Contatto magnetico per superficie per montaggio a vista (confezione da 10 pz.) |  | 8.8 | - | Z
K105M | PPCMACV01500 | Contatto a vista in plastica con morsetti colore marrone, confezione da 10 pz. |  | 8.8 | - | Z
K107 | PPCMACV01600 | UTKCS02‑91 - Contatto magnetico per superficie di grande portata per montaggio a vista (confezione da 2 pz.) |  | 27 | - | Z
K107S | PPCMACV01700 | UTKCS02S - Contatto magnetico per superficie di grande portata per montaggio a vista in scambio NA/NC (confezione da 2 pz.) |  | 48 | - | Z
K108 | PPCMACV01800 | UTKCS03‑91 - Contatto magnetico per superficie di grande portata per montaggio a vista (confezione da 2 pz.) |  | 34 | - | Z
K109 | PPCMACI01100 | UTKCI03‑91 - Contatto magnetico di grande portata per porte blindate (confezione da 5 pz.) |  | 19 | - | Z
K110 | PPCMACV02300 | CTC047PM - Contatto magnetico per superficie di grande portata per montaggio a vista con funzione protezione magnetica |  | 46 | - | Z
K111 | PPCMACI01400 | Contatto magnetico per montaggio a incasso con sensore inerziale (confezione da 2 pz.) |  | 29 | - | Z
KARMA | OCTAS0103900 | Tastiera di comando touch screen 7" |  | 540 | F | 30
KITGSMESAD | CTGSM0200400 | Kit composto da combinatore telefonico GSM/PSTN con 4 ingressi GSMESSENGER (CTGSM0200200) e adattatore per combinatore telefonico dual band GSMEXA15 ADANTTRH (CTACC0000600) |  | 443 | H | 30
KITTRHAD | CTCGP0100900 | Kit composto da combinatore telefonico GSM/PSTN con 4/8 ingressi TRHCOMBI (CTCGP0100500) e adattatore per combinatore telefonico dual band GSMEXA15 ADANTTRH (CTACC0000600) |  | 494 | H | 30
KSAS1013 | RWACC0000100 | Kit antistrappo per sensori wireless cavo 13 cm per serie LUPUS2K, VOLANS2K, LUPUSC2K, VOLANSC2K, VIRGO2K, BLADE2K, serie STRIXO (RWRDTMP02900, RCRDTMP06300, RCRDTMP06400 con o senza staffa; RCRDTMP08100, RCRDTMP08200 con staffa), serie GRIFO (RWRDTMP04000, RCRDTMP06500, RCRDTMP06600 con o senza staffa; RCRDTMP08300, RCRDTMP08400 con staffa) |  | 23 | - | Z
KSAS1032 | RWACC0000200 | Kit antistrappo per sensori wireless cavo 32 cm per sensori serie STRIXO (con snodo 3D), serie GRIFO (con snodo 3D), serie TRIAL (con staffa in dotazione) |  | 23 | - | Z
KSAS1055 | RWACC0000300 | Kit antistrappo per sensori wireless cavo 55 cm per sensori serie TRIAL (con snodo 3D) |  | 25 | - | Z
L01-NXWI-001 | STSSN0000100 | Licenza del software Nx Witness, 1 canale |  | 95 | - | -
L05-NXWI | STSSN0000500 | Licenza del software Nx Witness, video wall |  | 488 | - | -
L06-NXWI | STSSN0000400 | Licenza del software Nx Witness, encoder |  | 100 | - | -
L08-NXWI | STSSN0000200 | Licenza del software Nx Witness, controllo modulo I/O |  | 100 | - | -
LB2000 | OATOATM00800 | Avvisatore ottico‑acustico EN 54‑3 |  | 103 | C | 30
LB2000 | OATOATM01600 | Targa LB2000 in versione dotata di suono continuo 970 Hz conforme alla norma italiana UNI 11744 | Disponibile su richiesta | 103 | C | 30
LB3000 | OATOATM01500 | Avvisatore ottico‑acustico con LED ad alta potenza incorporato EN 54‑3 / EN 54‑23 |  | 155 | C | 30
LB3000 | OATOATM01900 | Targa LB3000 in versione dotata di suono continuo 970 Hz conforme alla norma italiana UNI 11744. | Disponibile su richiesta | 155 | C | 30
LCNEXYA01 | STSNX0000200 | Licenza per telecamere NEXYA - face | Prezzo su richiesta | 0 | - | -
LCNEXYA03 | STSNX0000400 | Licenza per telecamere NEXYA - ANPR + Metadati | Prezzo su richiesta | 0 | - | -
LEDA | SREST0002400 | Sirena autoalimentata da esterno con lampeggiatore LED, LED stato impianto, 2 trombe. Attivazione a caduta di positivo. Colore bianco. |  | 205 | D | 60
LEDA485 | SREST0002600 | Sirena autoalimentata da esterno, interfaccia RS‑485 ULTRABUS. 2 trombe. Lampeggiatore LED arancione, LED stato impianto. Colore bianco. |  | 278 | D | 60
LEDA485VOX | SREST0006900 | Sirena autoalimentata da esterno, interfaccia RS‑485 ULTRABUS con sintesi vocale. 2 trombe. Lampeggiatore LED arancione, LED stato impianto. Colore bianco. |  | 340 | D | 60
LEDA485VOXK | SREST0006000 | Sirena da esterno con interfaccia seriale RS-485 o a caduta di positivo con funzioni di sintesi vocale con messaggi programmabili tramite modulo MDPROGLV SRACC0000800 in dotazione. Completa di modulo anti schiuma MD/AS. | Disponibile su richiesta | 370 | D | 60
LEDABE | SREST0004400 | Sirena LEDA in contenitore beige metallizzato |  | 227 | D | 60
LEDABE485 | SREST0004500 | Sirena LEDA485 in contenitore beige metallizzato |  | 288 | D | 60
LEDABE485VOX | SREST0004600 | Sirena LEDA485VOX in contenitore beige metallizzato |  | 355 | D | 60
LEDABR | SREST0004700 | Sirena LEDA in contenitore bronzo metallizzato |  | 227 | D | 60
LEDABR485 | SREST0004800 | Sirena LEDA485 in contenitore bronzo metallizzato |  | 288 | D | 60
LEDABR485VOX | SREST0004900 | Sirena LEDA485VOX in contenitore bronzo metallizzato |  | 355 | D | 60
LK-IR2V2 | BILKI0000100 | Barriera IR a 2 raggi per interno/esterno, altezza 520 mm |  | 146 | D | 30
LK35ABS | ASASD0308400 | Sistema di raffreddamento da usare quando il tubo di campionamento è collocato in ambienti con temperature di oltre 60 °C. Può essere anche usato come separatore d’acqua in ambienti con elevati livelli d’umidità o condensa |  | 3615 | - | Z
LKP | BIACNSN00200 | Snodi di fissaggio per barriere serie LK‑IR che consentono di montare una barriera in posizione angolata di 15°: 4 snodi profilo barriera |  | 23 | - | Z
LSOUND65 | AVSOASA02600 | Segnalatore acustico indirizzabile IP65 linea FYRA con indicazione luminosa |  | 150 | X | Y
LSOUND65LUX | AVSOASA04600 | Avvisatore ottico‑acustico analogico‑indirizzato IP65 con indicazione luminosa per loop FYRA EN 54‑3 / EN 54‑23 |  | 237 | X | Y
LSOUND65LUX | AVSOASA06700 | Avvisatore ottico‑acustico analogico‑indirizzato IP65 con indicazione luminosa per loop FYRA G2 EN 54‑3 / EN 54‑23 | Di prossima introduzione | 237 | X | Y
LSOUND65S | AVSOASA04400 | Avvisatore acustico analogico‑indirizzato IP65 per loop FYRA EN 54‑3 |  | 155 | X | Y
LSOUND65S | AVSOASA06500 | Avvisatore acustico analogico‑indirizzato IP65 per loop FYRA G2 EN 54‑3 | Di prossima introduzione | 155 | X | Y
LSOUNDLH | AVSOASA02500 | Segnalatore acustico indirizzabile linea FYRA con indicazione luminosa |  | 124 | X | Y
LSOUNDLUX | AVSOASA04500 | Avvisatore ottico‑acustico analogico‑indirizzato da interno con indicazione luminosa per loop FYRA EN 54‑3 / EN 54‑23 |  | 206 | X | Y
LSOUNDLUX | AVSOASA06600 | Avvisatore ottico‑acustico analogico‑indirizzato da interno con indicazione luminosa per loop FYRA G2 EN 54‑3 / EN 54‑23 | Di prossima introduzione | 206 | X | Y
LSOUNDS | AVSOASA04300 | Avvisatore acustico analogico‑indirizzato da interno per loop FYRA EN 54‑3 |  | 124 | X | Y
LSOUNDS | AVSOASA06400 | Avvisatore acustico analogico‑indirizzato da interno per loop FYRA G2 EN 54‑3 | Di prossima introduzione | 124 | X | Y
LUPUS2K | RWRCM0014800 | Trasmettitore perimetrale wireless NG‑TRX a 2 ingressi per contatto esterno e tapparella |  | 138 | E | 30
LUPUSC | RWRCM0012900 | Trasmettitore perimetrale wireless compatto a 2 ingressi per contatto esterno e tapparella |  | 97 | E | 30
LUPUSC-Q | RWRCM0015700 | Trasmettitore perimetrale wireless Q‑TX compatto a 2 ingressi per contatto esterno e tapparella |  | 120 | - | -
LUPUSC2K | RWRCM0014400 | Trasmettitore perimetrale wireless NG‑TRX compatto a 2 ingressi per contatto esterno e tapparella |  | 130 | E | 30
LUPUSCM2K | RWRCM0014500 | Trasmettitore LUPUSC2K in contenitore marrone |  | 130 | E | 30
LUPUSM2K | RWRCM0014900 | Trasmettitore LUPUS2K in contenitore marrone |  | 138 | E | 30
M4 | OCACCCH00300 | Chiave di prossimità di colore nero |  | 20 | - | 30
M4-1 | OCACCCH00400 | Chiave di prossimità di colore verde |  | 20 | - | 30
M4-2 | OCACCCH00500 | Chiave di prossimità di colore giallo |  | 20 | - | 30
M4-3 | OCACCCH00600 | Chiave di prossimità di colore rosso |  | 20 | - | 30
M4-4 | OCACCCH00700 | Chiave di prossimità di colore acquamarina |  | 20 | - | 30
M4-5 | OCACCCH00800 | Chiave di prossimità di colore marrone |  | 20 | - | 30
M4-6 | OCACCCH00900 | Chiave di prossimità di colore blu |  | 20 | - | 30
M4-7LED | OCACCCH01800 | Chiave di prossimità di colore arancione dotata di LED a luce bianca |  | 37 | - | 30
M4LED | OCACCCH01700 | Chiave di prossimità di colore nero dotata di LED a luce bianca |  | 37 | - | 30
MAV8100 | ACCIV0001800 | Modulo di distribuzione alimentazione 12 Vcc 1 ingresso 8 uscite 100 mA ciascuna |  | 22 | - | 30
MD/AS | SRACC0000600 | Modulo antischiuma per sirene da esterno installabile nella sirena |  | 36 | B | 30
MD1IO | MIIE0MC00800 | Modulo a 1 ingresso e 1 uscita linea FYRA |  | 119 | E | 30
MD1P | MIIE0MP00700 | Modulo per controllo semplice di 1 porta linea FYRA |  | 124 | E | 30
MD2P | MIIE0MP00800 | Modulo per controllo completo di 2 porte linea FYRA |  | 144 | E | 30
MD4GE (One) | AWMDCCG02200 | Modulo 4G linea One con connettore per il collegamento di un'antenna esterna. Necessita di kit di antenna non in dotazione |  | 360 | G | 30
MD4GE (One) - CSD | AWMDCCG02700 | Modulo 4G MD4GE linea One versione CSD compatibile solo con centrali PROXIMA | Disponibile su richiesta | 360 | G | 30
MD4GE90 (One) | ACMDCCG01600 | Kit composto da modulo 4G MD4GE linea One e antenna 90° ANT4G90 |  | 390 | G | 30
MD4GE90 (One) - CSD | ACMDCCG01900 | Kit composto da modulo 4G MD4GE linea One versione CSD e antenna 90° ANT4G90 solo per centrali PROXIMA | Disponibile su richiesta | 390 | G | 30
MD4GETA (ONE) | CMAAC0200400 | Kit per installazione all’interno di centrali TACÓRA composto da un modulo MD4GE One e un kit antenna ANT4GTA |  | 426 | G | 30
MD4GI (One) | AWMDCCG02100 | Modulo 4G linea One dotato di antenna interna |  | 370 | G | 30
MD4HTTP | STSSNHX00100 | Modulo a 4 IN e 4 OUT a relè con interfaccia Wi‑Fi e LAN con capacità di invio e ricezione di richieste HTTP |  | 147 | - | Z
MD4IO | MIIE0MC00700 | Modulo a 4 ingressi e 4 uscite linea FYRA |  | 148 | E | 30
MD8HTTP | STSSNHX00200 | Modulo a 8 IN e 8 OUT a relè con interfaccia Wi‑Fi e LAN con capacità di invio e ricezione di richieste HTTP |  | 210 | - | Z
MDANT1 | AWMDCCA00100 | Antenna GPS per modulo GPS MDGPSE con antenna a base magnetica |  | 72 | - | Z
MDANT2 | AWMDCCA00200 | Antenna GPS + GSM collegabile sia al modulo GPS MDGPSE che al modulo GSM MDGSME. Montaggio su piano metallico con foro di diametro pari a 19 mm |  | 237 | - | Z
MDARM | OCMIN0100200 | Modulo inseritore per linea seriale RS‑485 da utilizzare con un lettore esterno |  | 155 | D | 30
MDCOMBI | AIACTMC00100 | IP Bridge PRO - 4G.IN6.R6 - Combinatore digitale. Riceve segnali di allarme e di guasto da centrali antintrusione o di rivelazione incendio e li ritrasmette via Internet a centri di controllo e a singoli destinatari |  | 1009 | X | Z
MDCONV | MIIE0MI00500 | NB763‑I Modulo FYRA per il controllo di sensori e pulsanti allarme convenzionali |  | 129 | - | 30
MDGPSE | AWMDCCS00200 | Modulo che consente ad una centrale VILLEGGIO installata in un camper o natante di determinare la sua posizione utilizzando la rete GPS. Richiede l’installazione del modulo MDGSMI o MDGSME per l’invio delle informazioni di posizione |  | 185 | D | 30
MDGSME (One) | AWMDCCG01900 | Modulo GSM/GPRS dual‑band linea One con connettore per antenna esterna. |  | 237 | F | 30
MDGSMETA | CMAAC0200100 | Kit per installazione all’interno di centrali TACÓRA composto da un modulo MDG‑SME e un kit antenna GSMACI |  | 355 | F | 30
MDGSMI | AWMDCCG00700 | Modulo GSM/GPRS dotato di antenna interna per connessione alla rete cellulare GSM | Disponibile su richiesta | 309 | F | 30
MDGSMI (One) | AWMDCCG01800 | Modulo GSM/GPRS linea One dotato di antenna interna per connessione alla rete cellulare GSM |  | 247 | F | 30
MDLAN | AWMDCCL00100 | Modulo Ethernet che fornisce una connessione Ethernet 10 Mbit |  | 185 | G | 30
MDNTP | AWMDCCG00300 | Modulo che fornisce una linea telefonica virtuale tramite rete GSM, per collegamento di telefoni tradizionali. Richiede l'installazione del modulo MDGSME |  | 70 | C | Z
MDPOWER | AWMDAAL00100 | Modulo alimentatore supervisionato per alimentare una centrale VILLEGGIO a 230 Vac. Connettore per collegare un pacco batterie Pack1 o Pack2. Uscita ricarica per sirena autoalimentata esterna |  | 115 | C | 30
MDPOWER24 | AWMDAAL00200 | Modulo per alimentare centrali antintrusione VILLEGGIO da fonte esterna a 24 Vcc. |  | 124 | C | 30
MDRS232 | ACMDIIS00600 | Scheda di interfacciamento RS-232 per connessione al modulo Konnex ETREIB |  | 72 | B | 30
MDSPLIT | MIIE0MS00300 | Modulo realizzato per connettere 2 rami separati di un loop FYRA alla stessa scheda loop delle centrali TACÓRA |  | 91 | E | 30
MDTEMP | RWRTA0000200 | Sensore di temperatura wireless remoto |  | 93 | C | 30
MDVOICE64 | ACMDCCV00600 | Modulo di sintesi vocale ad innesto |  | 130 | D | 30
MDWIFI | AWMDCCW00700 | Modulo di interfacciamento Wi‑Fi con e‑Connect |  | 206 | E | 30
MDWIFIH | AWMDCCW00800 | Modulo di interfacciamento Wi‑Fi con e‑Connect |  | 206 | E | 30
MIDAS | OCTAS0103200 | Tastiera di comando |  | 155 | E | 30
MIDASKIT10 | KSKTC0000700 | Kit 10 tastiere MIDAS |  | 1390 | - | 30
MLIR8L | RCACCLF00100 | Lente FRESNEL per sensore serie IR8000 con lunga portata |  | 10 | - | 30
MLIR8PP | RCACCLF00200 | Lente FRESNEL per sensore serie IR8000 con tenda verticale |  | 10 | - | 30
MLIR8TO | RCACCLF00300 | Lente FRESNEL per sensore serie IR8000 con tenda orizzontale |  | 10 | - | 30
MV25ABS | ASASD0301100 | Valvola manuale in ABS per la pulizia del tubo d’aspirazione dai residui di polvere per tubazione da 25 mm | Disponibile su richiesta | 461 | - | Z
NEBULA12 | SNNEB0001400 | Kit nebbiogeno. Include 1 nebbiogeno NEBULA12 (SNNEB0001300) con interfacciamento su linea seriale RS‑485 ULTRABUS e 2 batterie 12 Vcc 1,3 Ah |  | 2150 | X | Y
NEBULA24 | SNNEB0001500 | Kit nebbiogeno. Include 1 nebbiogeno NEBULA24 (SNNEB0001100) con interfacciamento su linea seriale RS‑485 ULTRABUS e 2 batterie 12 Vcc 1,3 Ah |  | 2950 | X | Y
NEORF245 | LR2450000400 | Lettore controllo accessi prossimità long range | Prezzo su richiesta | 0 | - | V
NEXAMB1 | BKSAV0200200 | Staffa per montaggio ad angolo per telecamere linea NEXYA | Prezzo su richiesta | 0 | - | -
NEXBB12 | BKSAM0008500 | Back box da esterno per telecamere Nexya compatibili | Prezzo su richiesta | 0 | - | -
NEXBB13 | BKSAM0008600 | Back box da esterno per telecamere Nexya compatibili | Prezzo su richiesta | 0 | - | -
NEXBB6 | BKSAT0004800 | Back box da interno per telecamere linea NEXYA compatibili | Prezzo su richiesta | 0 | - | -
NEXBB7 | BKSAM0006000 | Back box da esterno per telecamere NEXYA compatibili | Prezzo su richiesta | 0 | - | -
NEXBB8 | BKSAT0005000 | Back box da esterno per telecamere bullet NEXYA compatibili | Prezzo su richiesta | 0 | - | -
NEXBB9 | BKSAV0200300 | Back box da esterno per NEXIMM01 | Prezzo su richiesta | 0 | - | -
NEXCMB1 | BKSAV0200400 | Staffa da soffitto per NEXIMM01 | Prezzo su richiesta | 0 | - | -
NEXCMB2 | BKSAM0006200 | Staffa da soffitto per telecamere NEXYA compatibili | Prezzo su richiesta | 0 | - | -
NEXCMB3 | BKSAM0006300 | Staffa da soffitto per telecamere NEXYA compatibili | Prezzo su richiesta | 0 | - | -
NEXCMB4 | BKSAM0006400 | Staffa da soffitto per telecamere NEXYA compatibili | Prezzo su richiesta | 0 | - | -
NEXFMB5 | BKSAM0007900 | Staffa per installazione ad incasso su controsoffitto per telecamere linea NEXYA compatibili | Prezzo su richiesta | 0 | - | -
NEXFMB6 | BKSAM0008000 | Staffa per installazione ad incasso su controsoffitto per telecamere linea NEXYA compatibili | Prezzo su richiesta | 0 | - | -
NEXIBF04 | IINEX0400100 | Telecamera bullet 5 Mpx ottica fissa 4.0mm IK10 - IP67. Analisi in real time | Prezzo su richiesta | 0 | - | -
NEXIBF07T | IINEX0500100 | Telecamera ottico-termica IP linea NEXYA 5Mpx, AI | Prezzo su richiesta | 0 | - | -
NEXIBF50 | IINEX0400200 | Telecamera bullet 5 Mpx ottica fissa 4.0mm IK10 - IP67. Analisi in half real time. | Prezzo su richiesta | 0 | - | -
NEXIBM04 | IINEX0300400 | Telecamera bullet 5 Mpx ottica varifocal 2.7 ÷ 13.5mm IK10 - IP67. Analisi in real time | Prezzo su richiesta | 0 | - | -
NEXIBM04L | IINEX0300500 | Telecamera bullet 5 Mpx ottica varifocal 6 ÷ 50mm IK10 - IP67. Analisi in real time | Prezzo su richiesta | 0 | - | -
NEXIBM05 | IINEX0300600 | Telecamera bullet 4K ottica varifocal motorizzata 2.7 ÷ 13.5mm IK10 - IP67. Analisi in real time | Prezzo su richiesta | 0 | - | -
NEXIBM06 | IINEX0300800 | Telecamera bullet IP linea NEXYA 4K ottica motorizzata 2,7‑13,5 mm, AI | Prezzo su richiesta | 0 | - | -
NEXIBM50 | IINEX0300200 | Telecamera bullet IP linea NEXYA 5 Mpx ottica motorizzata 2,7‑13,5 mm, AI | Prezzo su richiesta | 0 | X | T
NEXIBM50L | IINEX0300300 | Telecamera bullet 5 Mpx ottica varifocal motorizzata 5 ÷ 50mm IK10 - IP67. Analisi in half real time. | Prezzo su richiesta | 0 | X | T
NEXIDF04 | IMNEX0400200 | Telecamera minidome 5 Mpx ottica fissa 2.8mm IK10 - IP67. Analisi in real time. | Prezzo su richiesta | 0 | X | T
NEXIDF50 | IMNEX0400100 | Telecamera minidome IP linea NEXYA 5 Mpx H.265 ottica fissa 2.8 mm, AI | Prezzo su richiesta | 0 | X | T
NEXIDM04 | IMNEX0300100 | Telecamera minidome IP linea NEXYA 5 Mpx H.265 ottica 2,7‑13,5 mm, AI | Prezzo su richiesta | 0 | X | T
NEXIDM05 | IMNEX0300400 | Telecamera minidome 4K ottica varifocal motorizzata 2.7 ÷ 13.5mm IK10 - IP67. Analisi in real time | Prezzo su richiesta | 0 | - | -
NEXIDM05B | IMNEX0300900 | Telecamera minidome 4K ottica varifocal motorizzata 2.7 ÷ 13.5mm IK10 - IP67. Analisi in real time | Prezzo su richiesta | 0 | - | -
NEXIDM05L | IMNEX0300500 | Telecamera minidome 4K ottica varifocal motorizzata 6 ÷ 22mm IK10 - IP67. Analisi in real time | Prezzo su richiesta | 0 | - | -
NEXIDM06 | IMNEX0300700 | Telecamera minidome 4K ottica varifocal motorizzata 2.7 ÷ 13.5mm IK10 - IP67. Analisi in real time | Prezzo su richiesta | 0 | - | -
NEXIDM06L | IMNEX0300800 | Telecamera minidome 4K ottica varifocal motorizzata 6 ÷ 22mm IK10 - IP67. Analisi in real time | Prezzo su richiesta | 0 | - | -
NEXIDM07 | IMNEX0301000 | Telecamera minidome IP linea NEXYA 5 Mpx ottica motorizzata 2,7‑12 mm, AI. Analisi in real time | Prezzo su richiesta | 0 | - | -
NEXIDM08 | IMNEX0301100 | Telecamera minidome IP linea NEXYA 5 Mpx ottica motorizzata 2,7‑13,5 mm, AI. Analisi in real time | Prezzo su richiesta | 0 | - | -
NEXIDM50 | IMNEX0300200 | Telecamera minidome IP linea NEXYA 5 Mpx ottica motorizzata 2,7‑13,5 mm, AI | Prezzo su richiesta | 0 | X | T
NEXIDM50L | IMNEX0300300 | Telecamera minidome 5 Mpx ottica varifocal motorizzata 6 ÷ 22mm IK10 - IP67. Analisi in half real time. | Prezzo su richiesta | 0 | X | T
NEXIFF04 | IMNEX0500100 | Telecamera fisheye 5 Mpx ottica fissa 1.19mm IK10 - IP67. Analisi in real time | Prezzo su richiesta | 0 | - | -
NEXIFF06 | IMNEX0500200 | Telecamera fisheye 12 Mpx ottica fissa 1.55mm. Analisi in real time | Prezzo su richiesta | 0 | - | -
NEXIMF01 | IPMVC0001100 | Telecamera multivision 180° 4K ottica 2.3 mm. Analisi in real time | Prezzo su richiesta | 0 | - | -
NEXIMF02 | IPMVC0001200 | Telecamera multivision tot 10 Mpx (2 x 5 Mpx) ottiche opposte 2.8mm. Analisi in real time | Prezzo su richiesta | 0 | - | -
NEXIMM01 | IPMVC0100300 | Telecamera multivision IP linea NEXYA 20 Mpx ottica motorizzata 2.8 ÷ 8mm, AI | Prezzo su richiesta | 0 | - | -
NEXIXF01 | IXNEX0100100 | Telecamera pinhole IP linea NEXYA 5 Mpx ottica 3,7 mm, AI | Prezzo su richiesta | 0 | - | -
NEXPMB1 | BKSAV0200600 | Staffa per montaggio su palo per telecamere linea NEXYA | Prezzo su richiesta | 0 | - | -
NEXWMB1 | BKSAM0005800 | Staffa a parete per telecamere minidome NEXYA compatibili | Prezzo su richiesta | 0 | - | Z
NEXWMB2 | BKSAM0005900 | Staffa a parete per telecamere minidome NEXYA compatibili | Prezzo su richiesta | 0 | - | Z
NEXWMB4 | BKSAV0200500 | Staffa a parete con back box per telecamere NEXIMM01 | Prezzo su richiesta | 0 | - | -
NEXWMB5 | BKSAM0006500 | Staffa a parete per telecamere linea NEXYA compatibili | Prezzo su richiesta | 0 | - | -
NIRVA | OCTAS0103100 | Tastiera di comando |  | 206 | F | 30
NIRVAKIT10 | KSKTC0000600 | Kit 10 tastiere NIRVA |  | 1850 | - | 30
Nx Witness | STSSN0000300 | Software VMS IP per sistemi di videosorveglianza |  | 0 | - | -
NX16STATION | STSSNHV00400 | NVR con 16 licenze Nx Witness precaricate espandibili |  | 2200 | - | -
NX4NEXYA | STSSNHN00100 | Unità di analisi con intelligenza artificiale Nexya applicata a flussi video IP a 4 canali e 4 licenze Nx Witness precaricate | Prezzo su richiesta | 0 | X | Y
NX4STATION | STSSNHV00100 | NVR con 4 licenze Nx Witness precaricate espandibili |  | 1120 | - | -
NX8NEXYA | STSSNHN00200 | Unità di analisi con intelligenza artificiale Nexya applicata a flussi video IP a 8 canali e 8 licenze Nx Witness precaricate | Prezzo su richiesta | 0 | X | Y
NX8STATION | STSSNHV00300 | NVR con 8 licenze Nx Witness precaricate espandibili |  | 1490 | - | -
OPM5000 | SNOPM0000100 | Generatore di ozono per igienizzazione ambienti | Prezzo su richiesta | 0 | X | Y
PACK1 | AWBAT0000100 | Pacco batterie standard di durata tipica 2‑4 anni da collegare al modulo MDPOWER per centrali VILLEGGIO |  | 72 | - | Z
PACK2 | AWBAT0000200 | Pacco batterie standard di durata tipica 6‑8 anni dotato di cavo e connettore non reversibile da collegare al modulo MDPOWER per centrali VILLEGGIO |  | 185 | - | Y
PAR | PAIE00100400 | Pulsante di allarme analogico indirizzato a pressione |  | 93 | E | 30
PAR67F | PAIE00200400 | Pulsante di allarme analogico indirizzato a pressione IP67 |  | 242 | D | Y
PASSCT01 | COEPA0000200 | Controller PASSCONTROLLER su barra DIN per 1 varco, espandibile fino a 32, alimentabile via PoE |  | 670 | H | 30
PASSCT02 | COEPA0000300 | Controller PASSCONTROLLER su barra DIN per 1 varco, espandibile fino a 32 |  | 515 | G | 30
PASSGATE | COEPA0000400 | Modulo passivo di interfaccia per il controllo degli accessi; singola porta (1 lettore IN e 1 lettore OUT) |  | 237 | E | 30
PASSLIGHT | ACIND0000100 | Indicatore supplementare di stato impianto |  | 103 | D | 30
PC25PA | ASASD0300800 | Staffa di fissaggio di colore rosso a “CLIC” tipo “Egli Fischer” per tubazione da 25 mm |  | 1.4 | - | Z
PC56PA | TLADW0203800 | Staffa di fissaggio in poliammide per montaggio del tubo di rivelazione per tubo di diametro di 5 mm (conf. da 100 pezzi) | Disponibile su richiesta | 219 | - | Z
PC56ST | TLADW0203900 | Staffa di fissaggio in acciaio inossidabile per montaggio del tubo di rivelazione per tubo di diametro di 5 mm (conf. da 10 pezzi) | Disponibile su richiesta | 155 | - | Z
PC56STG | TLADW0205200 | Staffa di fissaggio doppia in ottone per il montaggio di 2 tubi per tubi di diametro di 5 mm (conf. da 10 pezzi) | Disponibile su richiesta | 275 | - | Z
PGTFYRA | AARFY0000100 | Programmatore per rivelatori SNI01A, SNI02A, SNI03A |  | 309 | - | Y
PHOENIX | AIACTMC00400 | Combinatore telefonico EN54-21 12-24Vcc | Disponibile su richiesta | 1190 | - | -
PMANAGER01 | SASCA0100100 | Licenza PassManager per gestione di un numero illimitato di varchi, utenti illimitati, 1 client |  | 5600 | - | -
PMANAGER02 | SASCA0100200 | Licenza PassManager per gestione di 64 varchi, utenti illimitati, 1 client |  | 2450 | - | -
PMANAGER03 | SASCA0100300 | Licenza PassManager per gestione di 25 varchi, utenti illimitati, 1 client |  | 1250 | - | -
PMANAGER04 | SASCA0100400 | Licenza PassManager per gestione di 10 varchi, utenti illimitati, 1 client |  | 155 | - | -
PMANAGERLC | SASCA0100500 | Licenza PassManager per 1 client aggiuntivo |  | 618 | - | -
POECMX01 | BKEXT0000200 | Combiner e MUX PoE per il collegamento di due telecamere allo switch tramite singolo cavo Ethernet. Accessorio solo per switch della serie SW di e‑Vision |  | 11 | - | Y
POECMX01WPK | BKEXT0100100 | Kit per l'impermeabilizzazione di POECMX01 |  | 3 | - | Y
PPXALARMS | OAACCTP00600 | Targa in forex con scritta “ALLARME INCENDIO” per sounder |  | 46 | - | Z
PPXALARMS05 | OAACCTP00700 | Targa in forex PPXALARMS in confezione da 5 pezzi |  | 185 | - | Z
PREGIO1000 | CCPRG0201000 | Centrale ibrida cablata/wireless a 48 ingressi in contenitore metallico |  | 520 | G | 30
PREGIO1000BM | CCPRG0201100 | Centrale PREGIO1000 in contenitore metallico maggiorato |  | 570 | G | 30
PREGIO1000PL | CCPRG0200900 | Centrale ibrida cablata/wireless a 48 ingressi in contenitore plastico |  | 485 | G | 30
PREGIO2000 | CCPRG0100700 | Centrale ibrida cablata/wireless a 104 ingressi in contenitore metallico |  | 640 | G | 30
PREGIO2000PL | CCPRG0100600 | Centrale ibrida cablata/wireless a 104 ingressi in contenitore plastico |  | 560 | G | 30
PREGIO500 | CCPRG0300100 | Centrale ibrida cablata/wireless a 24 ingressi in contenitore plastico |  | 380 | F | 30
PREGIO500PL | CCPRG0300400 | Centrale ibrida cablata/wireless a 24 ingressi in contenitore plastico maggiorato |  | 430 | F | 30
PRINTCA | SGSPG0000100 | Stampa dell'impianto grafico (testo e grafica) su ciascuna tessera (prezzo per tessera) | Prezzo su richiesta | 0 | - | V
PRINTIM | SGIGR0000100 | Preparazione dell'impianto grafico per la personalizzazione di tessere di colore bianco (per ogni gruppo di tessere stampate) | Prezzo su richiesta | 0 | - | V
PRINTMA | SGSPG0000200 | Stampa aggiuntiva di codici numerici consecutivi su ciascuna tessera (prezzo per tessera) | Disponibile su richiesta | 0 | - | V
PRINTMFT | SGIGR0000300 | Stampa aggiuntiva di una foto diversa su ciascuna tessera (prezzo per tessera) | Prezzo su richiesta | 0 | - | -
PRINTMNM | SGIGR0000200 | Stampa aggiuntiva di un nome diverso su ciascuna tessera (prezzo per tessera) | Prezzo su richiesta | 0 | - | -
PROABF07 | TIANP0001100 | Telecamera bullet multistandard 2 Mpx STARLIGHT a ottica fissa 2,8 mm | Disponibile a breve versione made in Vietnam | 79 | X | Y
PROABF08 | TIANP0001300 | Telecamera bullet multistandard 5 Mpx a ottica fissa 2,8 mm |  | 105 | X | Y
PROABM08 | TIANP0001400 | Telecamera bullet multistandard 5 Mpx a ottica varifocal motorizzata 2,8‑12 mm |  | 194 | X | Y
PROABV07 | TIANP0001200 | Telecamera bullet multistandard 2 Mpx STARLIGHT a ottica varifocal 2,8‑12 mm | Disponibile a breve versione made in Vietnam | 128 | X | Y
PROADF07 | TIANP0101200 | Telecamera dome multistandard 2 Mpx STARLIGHT a ottica fissa 2,8 mm | Disponibile a breve versione made in Vietnam | 79 | X | Y
PROADF08 | TIANP0101400 | Telecamera dome multistandard 5 Mpx a ottica fissa 2,8 mm |  | 105 | X | Y
PROADM08 | TIANP0101500 | Telecamera dome multistandard 5 Mpx a ottica varifocal motorizzata 2,8‑12 mm |  | 194 | X | Y
PROADV07 | TIANP0101300 | Telecamera dome multistandard 2 Mpx STARLIGHT a ottica varifocal 2,8‑12 mm | Disponibile a breve versione made in Vietnam | 128 | X | Y
PROAI4UNIT | VSNVA0001200 | Unità di analisi con intelligenza artificiale Galaxy applicata a flussi video IP a 4 canali |  | 778 | X | Y
PROAMB1 | BKSAS0400300 | Staffa per montaggio ad angolo per telecamere linea PRO |  | 50 | - | Z
PROBB12 | BKSAV0100600 | Back box per PROIMF07DG |  | 35 | - | -
PROBB13 | BKSAT0005600 | Back box per PROIDF44D |  | 16 | - | -
PROBB4 | BKSAT0005100 | Back box IP66 per telecamere linea PRO |  | 27 | - | Z
PROBB5 | BKSAT0005200 | Back box IP66 per telecamere linea PRO |  | 33 | - | Z
PROBB7 | BKSAT0003500 | Back box IP40 per telecamere linea PRO |  | 20 | - | Z
PROBB8 | BKSAT0003700 | Back box IP40 per telecamere linea PRO |  | 35 | - | Z
PROCMB5 | BKSAM0004100 | Staffa a soffitto per PROIMF05D |  | 45 | - | Z
PROCMB6 | BKSAM0004200 | Staffa a soffitto per telecamere linea PRO. Necessita di back box PROBB5 |  | 50 | - | Z
PROCMB7 | BKSAM0005300 | Staffa a soffitto per telecamere linea PRO. Necessita di back box PROBB4 |  | 50 | - | Z
PROCMB8 | BKSAS0401400 | Staffa a soffitto per telecamera PROISM01 |  | 50 | - | Z
PRODECODER04 | VRPRO0400200 | Decoder a 4 canali |  | 1765 | X | Y
PRODVR108LA | VRPRO0009800 | DVR multistandard ibrido linea LITE a 8 canali |  | 168 | X | Y
PRODVR504A1 | VRPRO0011100 | DVR multistandard ibrido 4K Lite a 4 canali | Disponibile a breve versione made in Vietnam | 220 | X | Y
PRODVR508A1 | VRPRO0010900 | DVR multistandard ibrido 5 Mpx a 8 canali | Disponibile a breve versione made in Vietnam | 336 | X | Y
PRODVR516A1 | VRPRO0011000 | DVR multistandard ibrido 5 Mpx a 16 canali | Disponibile a breve versione made in Vietnam | 693 | X | Y
PRODVR808A | VRPRO0007900 | DVR multistandard ibrido 4K a 8 canali |  | 735 | X | Y
PRODVR816A | VRPRO0008500 | DVR multistandard ibrido 4K a 16 canali |  | 1155 | X | Y
PROENCODER01 | VRPRO0300200 | Encoder che converte 1 telecamera AHD/TVI/CVBS in IP | Su richiesta - A breve Made in Vietnam | 273 | X | Y
PROIBF15D | IIPRN0008700 | Telecamera bullet IP AI Start D‑Pulse Active‑AID 4 Mpx EXTRASENSE a ottica fissa 2,8 mm, LED luce bianca + IR | Disponibile a breve versione made in Vietnam | 240 | X | Y
PROIBF28D | IIPRN0009400 | Telecamera bullet IP AI Start D‑Pulse 4K Active‑AID EXTRASENSE a ottica fissa 2,8 mm | Disponibile a breve versione made in Vietnam | 388 | X | Y
PROIBF30D | IIPRN0007400 | Telecamera bullet IP AI D‑Pulse 5 Mpx ottico‑termica 256×192p ottica termica 3,2 mm - visiva 4 mm NDAA |  | 1260 | X | Y
PROIBF31D | IIPRN0006700 | Telecamera bullet IP AI D‑Pulse 5 Mpx ottico‑termica 256×192p ottica termica 7 mm - visiva 8 mm |  | 1417 | X | Y
PROIBF32D | IIPRN0007500 | Telecamera bullet IP AI D‑Pulse 5 Mpx ottico‑termica 384×288p ottica termica 12,3 mm - visiva 8 mm | Disponibile su richiesta | 3360 | X | Y
PROIBF33D | IIPRN0008300 | Telecamera bullet IP AI D‑Pulse 5 Mpx ottico‑termica 384×288p ottica termica 25 mm - visiva 16 mm | Disponibile su richiesta | 4280 | X | Y
PROIBF34D | IIPRN0008400 | Telecamera bullet IP AI D‑Pulse 5 Mpx ottico‑termica 640x512p ottica termica 25 mm - visiva 12 mm | Disponibile su richiesta | 5940 | X | Y
PROIBF35D | IIPRN0008600 | Telecamera bullet IP AI D‑Pulse 5 Mpx ottico‑termica 640×512p ottica termica 9,1 mm - visiva 4 mm | Disponibile su richiesta | 5460 | X | Y
PROIBF36D | IIPRN0009000 | Telecamera bullet IP AI D‑Pulse 5 Mpx ottico‑termica 384×288p ottica termica 19 mm - visiva 12 mm | Disponibile su richiesta | 3990 | X | Y
PROIBF38D | IIPRN0010100 | Telecamera bullet IP AI D‑Pulse 5 Mpx ottico‑termica 640x512p ottica termica 19 mm - visiva 8 mm | Disponibile su richiesta | 5620 | X | Y
PROIBF40D | IIPRN0010600 | Telecamera bullet IP AI D‑Pulse 4 Mpx con pannello solare integrato e connessione 4G | Su richiesta - A breve Made in Vietnam | 0 | X | Y
PROIBF41 | IIPRN0009700 | Telecamera bullet IP Smart Motion Detection Active‑AID 4 Mpx a ottica fissa 2,8mm | Disponibile a breve versione made in Vietnam | 152 | X | Y
PROIBF44D | IIPRN0010500 | Telecamera Wi‑Fi bullet IP AI D‑Pulse Active-AID 5 Mpx a ottica fissa 2,8 mm | Disponibile a breve versione made in Vietnam | 230 | X | Y
PROIBF51D | IIPRN0010200 | Telecamera bullet 4 Mpx Zero-L ottica 2.8mm con illuminatore a luce bianca | Disponibile a breve versione made in Vietnam | 315 | - | -
PROIBM03 | IIPRN0010300 | Telecamera bullet IP AI 2 Mpx ULTRASENSE a ottica motorizzata 8÷32 mm per lettura targhe | Disponibile a breve versione made in Vietnam | 1090 | X | Y
PROIBM14D | IIPRN0007100 | Telecamera bullet IP AI Start D‑Pulse 2 Mpx ULTRASENSE a ottica motorizzata 2,8‑12 mm |  | 300 | X | Y
PROIBM15D | IIPRN0008800 | Telecamera bullet IP AI Start D‑Pulse Active‑AID 4 Mpx ULTRASENSE a ottica motorizzata 2,8‑12 mm | Disponibile a breve versione made in Vietnam | 378 | X | Y
PROIBM16DG | IIPRN0006100 | Telecamera bullet IP AI Galaxy D‑Pulse Active‑AID 4 Mpx ULTRASENSE a ottica motorizzata 2,8‑12 mm per protezione perimetrale | Disponibile a breve versione made in Vietnam | 515 | X | Y
PROIBM18DG | IIPRN0008900 | Telecamera bullet IP AI Galaxy D‑Pulse 4 Mpx ULTRASENSE a ottica motorizzata 2,8‑12 mm | Disponibile a breve versione made in Vietnam | 488 | X | Y
PROIBM19DG | IIPRN0007700 | Telecamera bullet IP AI Galaxy D‑Pulse 4K ULTRASENSE a ottica motorizzata 2,8‑12 mm | Disponibile a breve versione made in Vietnam | 710 | X | Y
PROIBM25DG | IIPRN0009500 | Telecamera bullet IP AI D‑Pulse 4 Mpx ULTRASENSE a ottica motorizzata 7‑22 mm | Disponibile a breve versione made in Vietnam | 650 | X | Y
PROIBM27DG | IIPRN0008500 | Telecamera bullet IP AI Galaxy D‑Pulse 12 Mpx ULTRASENSE a ottica motorizzata 2,8‑12 mm | Disponibile a breve versione made in Vietnam | 945 | X | Y
PROIBM28D | IIPRN0009300 | Telecamera bullet IP AI Start D‑Pulse AAID 4K EXTRASENSE a ottica motorizzata 2,8‑12 mm | Disponibile a breve versione made in Vietnam | 505 | X | Y
PROIBM41 | IIPRN0009800 | Telecamera bullet IP Smart Motion Detection Active‑AID 4 Mpx a ottica motorizzata 2,8÷12mm | Disponibile a breve versione made in Vietnam | 230 | X | Y
PROIBM52DG | IIPRN0010700 | Telecamera bullet 4 Mpx Zero-L ottica motorizzata 2.8÷12 mm con illuminatore a luce bianca | Disponibile a breve versione made in Vietnam | 630 | X | Y
PROICF03D | IXBCP0200400 | Cube camera Wi‑Fi IP D-Pulse 4 Mpx a ottica fissa 2,1 mm | Disponibile a breve versione made in Vietnam | 210 | X | Y
PROIDF15D | IMPRN0010400 | Telecamera dome IP AI Start D‑Pulse Active‑AID 4 Mpx EXTRASENSE a ottica fissa 2,8 mm, LED luce bianca + IR | Disponibile a breve versione made in Vietnam | 240 | X | Y
PROIDF15D | IMPRN0010800 | Telecamera dome IP AI Start D‑Pulse Active‑AID 4 Mpx EXTRASENSE a ottica fissa 2,8 mm senza microfono | Su richiesta - A breve Made in Vietnam | 240 | X | Y
PROIDF18DG | IMPRN0010500 | Telecamera dome IP AI D‑Pulse 4 Mpx ULTRASENSE a ottica fissa 2,8 mm | Disponibile a breve versione made in Vietnam | 325 | X | Y
PROIDF22DG | IMPRN0010900 | Telecamera dome IP AI Galaxy D‑Pulse 2 Mpx ULTRASENSE a ottica fissa 2,8 mm | Disponibile a breve versione made in Vietnam | 315 | X | Y
PROIDF28D | IMPRN0011200 | Telecamera dome IP AI Start D‑Pulse 4K Active‑AID EXTRASENSE a ottica fissa 2,8 mm | Disponibile a breve versione made in Vietnam | 388 | X | Y
PROIDF30D | IMPRN0008700 | Telecamera minidome IP AI D‑Pulse 5 Mpx ottico‑termica 256×192p ottica termica 3,2 mm - visiva 4 mm NDAA |  | 1260 | X | Y
PROIDF41 | IMPRN0011800 | Telecamera minidome IP Smart Motion Detection Active‑AID 4 Mpx a ottica fissa 2,8mm | Disponibile a breve versione made in Vietnam | 152 | X | Y
PROIDF44D | IMPRN0012700 | Telecamera Wi‑Fi minidome IP da interno AI D‑Pulse 5 Mpx a ottica fissa 2,8 mm | Disponibile a breve versione made in Vietnam | 240 | X | Y
PROIDF51D | IMPRN0012400 | Telecamera minidome 4 Mpx Zero-L ottica 2.8mm con illuminatore a luce bianca | Disponibile a breve versione made in Vietnam | 315 | - | -
PROIDM15D | IMPRN0010700 | Telecamera dome IP AI Start D‑Pulse Active‑AID 4 Mpx ULTRASENSE a ottica motorizzata 2,8‑12 mm | Disponibile a breve versione made in Vietnam | 378 | X | Y
PROIDM15D | IMPRN0012200 | Telecamera dome IP AI Start D‑Pulse Active‑AID 4 Mpx ULTRASENSE a ottica motorizzata 2,8‑12 mm senza microfono | Su richiesta - A breve Made in Vietnam | 378 | X | Y
PROIDM16DG | IMPRN0007300 | Telecamera dome IP AI Galaxy D‑Pulse Active‑AID 4 Mpx ULTRASENSE a ottica motorizzata 2,8‑12 mm per protezione perimetrale | Disponibile a breve versione made in Vietnam | 515 | X | Y
PROIDM18DG | IMPRN0010600 | Telecamera dome IP AI Galaxy D‑Pulse 4 Mpx ULTRASENSE a ottica motorizzata 2,8‑12 mm | Disponibile a breve versione made in Vietnam | 488 | X | Y
PROIDM19DG | IMPRN0010000 | Telecamera dome IP AI Galaxy D‑Pulse 4K ULTRASENSE a ottica motorizzata 2,8‑12 mm | Disponibile a breve versione made in Vietnam | 660 | X | Y
PROIDM22DG | IMPRN0011700 | Telecamera dome IP AI Galaxy D‑Pulse 2 Mpx ULTRASENSE a ottica motorizzata 2,8‑12 mm | Disponibile a breve versione made in Vietnam | 430 | X | Y
PROIDM23DG | IMPRN0010300 | Telecamera dome IP AI Galaxy D‑Pulse 5 Mpx ULTRASENSE a ottica motorizzata 2,8‑12 mm | Disponibile a breve versione made in Vietnam | 525 | X | Y
PROIDM24DG | IMPRN0011100 | Telecamera dome IP AI Galaxy D‑Pulse 4K ULTRASENSE a ottica motorizzata 2,8‑12 mm |  | 693 | X | Y
PROIDM28D | IMPRN0011000 | Telecamera minidome IP D‑Pulse AAID 4K ottica motorizzata 2,8‑12 mm, LED luce bianca + IR | Disponibile a breve versione made in Vietnam | 505 | X | Y
PROIDM28D | IMPRN0012100 | Telecamera minidome IP D‑Pulse AAID linea PRO 4K ottica motorizzata 2,8‑12 mm, LED luce bianca senza microfono | Disponibile a breve versione made in Vietnam | 505 | X | Y
PROIDM41 | IMPRN0011900 | Telecamera minidome IP Smart Motion Detection Active‑AID 4 Mpx a ottica motorizzata 2,8÷12mm | Disponibile a breve versione made in Vietnam | 230 | X | Y
PROIDM52DG | IMPRN0012800 | Telecamera minidome 4 Mpx Zero-L ottica motorizzata 2.8÷12 mm con illuminatore a luce bianca | Disponibile a breve versione made in Vietnam | 577 | X | Y
PROIFF01DG | IMPRO0401000 | Telecamera Fisheye AI Galaxy D-Pulse 6 Mpx ottica 1.65mm | Disponibile a breve versione made in Vietnam | 556 | X | Y
PROIFF02DG | IMPRO0401100 | Telecamera Fisheye AI Galaxy D-Pulse 12 Mpx ottica 1.65mm | Su richiesta - A breve Made in Vietnam | 0 | X | Y
PROIMF06DG | IPMVC0000800 | Telecamera multivision 180° IP AI D‑Pulse Galaxy LED luce bianca + IR + LED rosso/blu 8 Mpx a ottica fissa 2×2.8 mm | Disponibile a breve versione made in Vietnam | 680 | - | -
PROIMF07DG | IPMVC0001000 | Minivision IP 4 Mpx dual camera focale fissa da interno/esterno, IK10, IP66 con analitici, full function double | Disponibile a breve versione made in Vietnam | 565 | - | -
PROIPK | KBTPR0000300 | Tastiera IP per controllo speed dome IP linea PRO. Display LCD. Nativa per linea PRO, garantisce prestazioni elevate nel tracking di obiettivo in movimento | Disponibile su richiesta | 0 | - | Y
PROISM04D | IDPRO0001700 | Telecamera speed dome IP AI D‑Pulse 4 Mpx EXTRASENSE con ottica 4,5‑180 mm |  | 1785 | X | Y
PROISM05D | IDPRO0002500 | Telecamera speed dome compatta IP AI D‑Pulse 4 Mpx EXTRASENSE con ottica 2.7÷8.1 mm |  | 488 | X | Y
PROMDALARM | VRPRO0200200 | Modulo che estende il numero di ingressi/uscite allarme di DVR linea PRO | Disponibile a breve versione made in Vietnam | 95 | X | Y
PRONVR1616KI | VRPRO0107800 | NVR 4K a 16 canali IP con switch a 16 porte integrato | Disponibile a breve versione made in Vietnam | 915 | X | Y
PRONVR1616PKI | VRPRO0109500 | NVR 16 Mpx a 16 canali IP con switch a 16 porte integrato e funzioni face recognition | Disponibile a breve versione made in Vietnam | 1155 | X | Y
PRONVR16XPKI | VRPRO0106900 | NVR 12 Mpx a 16 canali IP con funzioni face recognition | Disponibile a breve versione made in Vietnam | 599 | X | Y
PRONVR32XRPKI | VRPRO0109600 | NVR 12 Mpx a 32 canali IP con gestione dischi raid e funzioni face recognition | Disponibile a breve versione made in Vietnam | 1470 | X | Y
PRONVR44I | VRPRO0107200 | NVR 6 Mpx a 4 canali IP con switch a 4 porte integrato | Disponibile a breve versione made in Vietnam | 189 | X | Y
PRONVR64XRPKI | VRPRO0108700 | NVR 16 Mpx a 64 canali IP con gestione dischi raid | Disponibile a breve versione made in Vietnam | 1732 | X | Y
PRONVR88KI | VRPRO0107400 | NVR 4K a 8 canali IP con switch a 8 porte integrato | Disponibile a breve versione made in Vietnam | 535 | X | Y
PRONVR8XKI | VRPRO0107700 | NVR 4K a 8 canali IP | Disponibile a breve versione made in Vietnam | 270 | X | Y
PROPMB1 | BKSAS0401100 | Collare da palo per telecamere linea PRO |  | 29 | - | Z
PROPMB3 | BKSAS0402100 | Collare da palo per telecamere linea PRO |  | 53 | - | Z
PROTLC2 | VRPRO0200100 | Telecomando versione PLUS per DVR/NVR linea PRO con comandi diretti delle funzioni |  | 16 | - | Z
PROWMB10BB | BKSAV0100100 | Staffa a parete con back box integrata per telecamere multivision 360° linea PRO | Prezzo su richiesta | 0 | - | Z
PROWMB10BBA | BKSAV0100300 | Staffa per montaggio ad angolo con back box integrata per telecamere multivision 360° linea PRO | Prezzo su richiesta | 0 | - | Z
PROWMB10BBP | BKSAV0100200 | Staffa da palo con back box integrata per telecamere multivision 360° linea PRO | Prezzo su richiesta | 0 | - | Z
PROWMB13 | BKSAM0008200 | Staffa a parete per PROIDF44D. Necessita di PROBB13 |  | 29 | - | -
PROWMB3 | BKSAM0004400 | Staffa a parete da esterno per telecamere linea PRO. Necessita di back box PROBB5 |  | 51 | - | Z
PROWMB5 | BKSAM0004900 | Staffa a parete da interno per telecamere linea PRO |  | 37 | - | Z
PROWMB6 | BKSAM0005200 | Staffa a parete da esterno per telecamere linea PRO. Necessita di back box PROBB4 |  | 50 | - | Z
PROWMB7BB | BKSAM0005500 | Staffa a parete con back box integrata |  | 49 | - | Z
PROXI | OCCHE0000300 | Chiave elettronica digitale a morsettiera multilivello programmabile |  | 144 | D | 30
PRX1024 | CCPRX0001400 | Centrale ibrida cablata/wireless a 1024 ingressi con interfaccia LAN integrata e 2 linee seriali RS‑485 indipendenti |  | 1860 | H | 30
PRX128 | CCPRX0001100 | Centrale ibrida cablata/wireless a 128 ingressi con interfaccia LAN integrata e 2 linee seriali RS‑485 indipendenti |  | 1060 | H | 30
PRX128M | CCPRX0001200 | Centrale PRX128 in contenitore maggiorato |  | 1185 | H | 30
PRX256 | CCPRX0001300 | Centrale ibrida cablata/wireless a 256 ingressi con interfaccia LAN integrata e 2 linee seriali RS‑485 indipendenti |  | 1421 | H | 30
PRX80 | CCPRX0001600 | Centrale ibrida cablata/wireless a 80 ingressi con interfaccia LAN integrata e 1 linea seriale RS‑485 e box metallico | Disponibile su richiesta | 906 | H | 30
PRX80PL | CCPRX0001500 | Centrale ibrida cablata/wireless a 80 ingressi con interfaccia LAN integrata e 1 linea seriale RS‑485 e box plastico |  | 850 | H | 30
PRXRACK | ACRAC0000100 | Coppia di staffe da 19" per montaggio in rack di centrali SPR2040, SPR512, PRX1024, PRX256, PRX128M |  | 52 | G | 30
PSTU54ST | TLADW0203200 | Vite di protezione per la connessione del tubo TU54ST alle centrali ADW535 | Disponibile su richiesta | 78 | - | Z
QHUBOBRK | AWHUB0000200 | Staffa per serie QHUBO per montaggio su tavolo |  | 8.3 | - | 30
QHUBOCAM01 | IMQHB0000100 | Telecamera Wi-Fi minidome Pan&Tilt da 3 Mpx a ottica fissa 3,6 mm, con audio a due vie e microSD Card da 32 GB in dotazione |  | 0 | - | -
QHUBOWF | CWHUB0001200 | HUB antintrusione a 32 ingressi wireless con moduli 4G + Wi‑Fi integrati. Gestione nativa di protocolli Q‑TX e NG‑TRX |  | 470 | - | 30
R1 | LCIPA0001400 | Lettore di prossimità EM 125 kHz da interno/esterno linea e‑Pass |  | 185 | X | Z
R1K | LCIPA0001300 | Lettore di prossimità EM 125 kHz da interno/esterno linea e‑Pass con tastiera a 12 tasti retroilluminata per digitazione PIN |  | 237 | X | Z
R2 | LCMFR0001400 | Lettore di prossimità MIFARE 13,56 MHz da interno/esterno linea e‑Pass |  | 247 | X | Z
R24H/AA | ACCIV0000900 | Circuito ripetitore ad 1 linea modulare. Utilizzabile anche per la segnalazione in centrale dell'avvenuta disqualifica per barriere IRB. |  | 23 | - | 30
R24H/RP | ACCIV0001000 | Circuito a relè di potenza per uscita allarme 24H |  | 25 | - | 30
R2K | LCMFR0001500 | Lettore di prossimità MIFARE 13,56 MHz da interno/esterno linea e‑Pass con tastiera a 12 tasti retroilluminata per digitazione PIN |  | 268 | X | Z
RCALG | RCRAA0000100 | Rivelatore di allagamento dotato di uscita di allarme a relè |  | 62 | D | 30
RCALGRF | RWRAL0000300 | Rivelatore di allagamento wireless |  | 134 | D | 30
RCCH4 | RCRRGMP00100 | Rivelatore di gas METANO a cella elettrochimica |  | 165 | D | 30
RCCO | RCRRGMP00300 | Rivelatore di CO (Monossido di Carbonio) a cella elettrochimica |  | 216 | D | 30
RCGPL | RCRRGMP00200 | Rivelatore di gas GPL a cella elettrochimica |  | 165 | D | 30
RDESKEM | LCDSK0000100 | Lettore di prossimità da tavolo EM 125 kHz con interfaccia USB |  | 88 | X | Z
RDESKMF | LCDSK0000300 | Lettore di prossimità da tavolo MIFARE 13,56 MHz con interfaccia USB |  | 88 | X | Z
RE65CUZN | TLADW0202000 | Ghiera di riduzione per SJ64CUZN e FH53PA25 | Disponibile su richiesta | 11.5 | - | Z
RF10 | LCSMR0001200 | Lettore controllo accessi prossimità per controller linea SMR RF 125KHz WIEGAND + RS232 | Prezzo su richiesta | 0 | - | -
RFCH4 | RWRRG0000100 | Rivelatore cablato/via radio di Gas METANO per uso civile |  | 165 | D | 30
RFCO | RWRRG0000300 | Rivelatore cablato/via radio di Gas CO (Monossido di Carbonio) |  | 216 | D | 30
RFGPL | RWRRG0000200 | Rivelatore cablato/via radio di Gas GPL per uso civile |  | 165 | D | 30
RFICR | LCMFR0000400 | Lettore di prossimità da interno per tessere contactless “FERSERVIZI” e MIFARE 13,56 MHz |  | 979 | X | 30
RFICREXT | LCMFR0000500 | Lettore di prossimità da esterno per tessere contactless “FERSERVIZI” e MIFARE 13,56 MHz |  | 1240 | X | 30
RFK101 | LCSMR0000200 | Lettore controllo accessi prossimità + tastiera per controller linea SMR RF 125KHz | Prezzo su richiesta | 0 | - | -
RFP/L | AVSOARP00200 | Ripetitore ottico fuori porta collegabile alla base di sensori |  | 22 | B | 30
RFPLI | AVSOARP00800 | Ripetitore ottico a LED con luce rossa fissa |  | 20 | X | 30
RGLOOPCO | RIRAS0100100 | Rivelatore industriale di MONOSSIDO DI CARBONIO con cella elettrochimica |  | 371 | X | Z
RGRCO | G2RCP0000900 | Rivelatore industriale di MONOSSIDO DI CARBONIO con cella elettrochimica |  | 371 | X | Z
RIM35 | ASASD0300100 | Modulo a 5 relè compatibile con ASD535 | Disponibile su richiesta | 345 | X | Z
RIM36 | ASASD0303400 | Modulo a 5 relè compatibile con ASD531, ASD532, ASD533 e ADW | Disponibile su richiesta | 366 | X | Z
RIVER2TBS | CSRIV0005000 | Concentratore TERABUS a 2 ingressi cablati con 2 uscite open collector |  | 90 | D | 30
RIVER4TBS | CSRIV0004900 | Concentratore TERABUS a 4 ingressi cablati con connettore per 4 uscite elettroniche |  | 103 | D | 30
RIVER8PTBS | CSRIV0004700 | Concentratore TERABUS a 8 ingressi cablati con connettore per 8 uscite elettroniche e 2 uscite relè a stato solido |  | 144 | D | 30
RIVER8TBS | CSRIV0004800 | Concentratore TERABUS a 8 ingressi cablati |  | 118 | D | 30
RIVERNANO2 | CSRIV0003900 | Concentratore miniaturizzato a 2 ingressi cablati con connessioni pigtail |  | 89 | D | 30
RIVERRFPLUS | C1RIV0000800 | Concentratore a 24 ingressi wireless |  | 185 | E | 30
RIVERTECH | CSRIV0000600 | Concentratore seriale su barra DIN per applicazioni tecnologiche |  | 474 | G | 30
RIVERTH | CSRIV0002900 | Concentratore per grandezze analogiche per collegamento a sonda di temperatura STRIVER oppure dispositivi con interfaccia 4‑20mA |  | 88 | D | 30
RM/AS | PPCMAAV00100 | Contatto ad asta con corpo in materiale termoplastico per rilevare il sollevamento e l’effrazione di serrande e tapparelle con montaggio a vista |  | 12 | - | Z
RM/S2 | PPCMACI00100 | A‑S10 - Contatto magnetico da incasso a sigaretta (confezione da 10 pz.) |  | 6.1 | - | Z
RM/SV | PPRINRV00100 | Contatto meccanico a vibrazione per la rivelazione di rottura vetri |  | 8.2 | - | Z
RM/UL | PPCMAAV00200 | UP10 - Contatto magnetico ultrapiatto in contenitore plastico per avvolgibili (confezione da 10 pz.) |  | 6.2 | - | Z
RMI01 | PPRSIMP00200 | Rilevatore microfonico d’impatto stand‑alone con dispositivo per la rilevazione delle manomissioni termiche |  | 237 | X | 30
RMIBRK | PPRSIAC00400 | Piastra preforata di montaggio per RMI01 |  | 34 | X | 30
RMICM | PPRSIAC00600 | Coperchio metallico per RMI01. |  | 31 | X | 30
RMICT | PPRSIAC00700 | Coperchio metallico con copritoppa per RMI01. |  | 52 | X | 30
RMIDNG | PPRSIAC00500 | Dongle Wi‑Fi per abilitazione funzionalità wireless di RMI01 |  | 93 | X | 30
RMS2/P | PPCMACI00500 | A‑S1P - Contatto magnetico da incasso NC a sigaretta (confezione da 10 pz.) |  | 5.2 | - | Z
RPPLUS | AWMDIIR00400 | Ripetitore radio bidirezionale per estendere la portata delle centrali e degli accessori wireless. 40 dispositivi wireless memorizzabili |  | 185 | F | 30
RPX485 | ACMDIIS00800 | Ripetitore di linea seriale che ripete, rigenera e isola funzionalmente la linea seriale RS‑485 ULTRABUS |  | 134 | B | 30
RSFO | DTCON0000600 | Convertitore bus seriale RS-232/422/485 centrali / fibra ottica multimodale. Trasmissione point‑to‑point Half o Full duplex | Prezzo su richiesta | 0 | X | Z
RX8CH | AWMDIIT00600 | Ricevitore wireless a 8 canali con uscite a relè |  | 185 | E | 30
RXMULTI2K | AWMDIIT00800 | Ricevitore wireless NG‑TRX multicanale con uscite a relè |  | 202 | E | 30
S10S | PPCMACI00300 | Contatto magnetico da incasso a sigaretta. Contatto con reed in scambio NA/NC (confezione da 10 pz.) |  | 16 | - | Z
SA100/24 | AVSOASA04200 | Sirena piezo‑elettrica da esterno |  | 128 | D | 30
SA101A | SREST0005200 | Sirena autoalimentata da esterno a 2 trombe con lampeggiatore LED arancione e LED stato impianto blu. Attivazione a caduta di positivo. |  | 173 | D | 60
SA101B | SREST0005300 | Sirena autoalimentata da esterno a 2 trombe con con lampeggiatore LED blu e LED stato impianto arancione. Attivazione a caduta di positivo. |  | 173 | D | 60
SA301B | SREST0005500 | Sirena autoalimentata da esterno a 1 tromba con lampeggiatore LED blu e LED stato impianto arancione. Attivazione a caduta di positivo. |  | 152 | E | 60
SA40 | SRINT0001800 | Sirena da interno a 1 tromba piezoelettrica |  | 41 | B | 60
SA40 | SRINT0002000 | Sirena nera da interno a 1 tromba piezoelettrica |  | 41 | B | 60
SA4000 | SREST0006700 | Sirena autoalimentata da esterno con lampeggiatore LED arancione e LED stato impianto RGB personalizzabili. 2 trombe. Attivazione a caduta di positivo. |  | 196 | D | 60
SA4000485 | SREST0007700 | Sirena autoalimentata da esterno, interfaccia RS‑485 ULTRABUS. 2 trombe. Lampeggiatore LED arancione e LED stato impianto RGB personalizzabili. |  | 227 | D | 60
SA4000FIRE | AVSOASA05600 | Sirena piezo‑elettrica da esterno con lampeggiatori LED | Di prossima introduzione | 0 | - | -
SA50 | SRINT0001700 | Sirena da interno a 1 tromba piezoelettrica con lampeggiatore LED bianco |  | 48 | B | 60
SA50 | SRINT0001900 | Sirena nera da interno a 1 tromba piezoelettrica con lampeggiatore LED bianco |  | 48 | B | 60
SA500 | SREST0007000 | Sirena piezoelettrica autoalimentata da esterno con lampeggiatore a LED arancione e LED stato impianto RGB personalizzabili. 1 tromba piezo. Attivazione a caduta di positivo. |  | 147 | D | 60
SA5000 | SREST0007100 | Sirena autoalimentata da esterno, interfaccia RS‑485 ULTRABUS. 2 trombe. Logo personalizzato retroilluminato, lampeggiatore LED arancione e LED stato impianto RGB personalizzabili. |  | 268 | E | 60
SA5000 | SREST0007200 | Sirena autoalimentata da esterno, interfaccia RS‑485 ULTRABUS. 2 trombe. Logo EL.MO. retroilluminato, lampeggiatore LED arancione e LED stato impianto RGB personalizzabili. |  | 268 | E | 60
SA5000X | SREST0007800 | Sirena autoalimentata da esterno con logo personalizzato retroilluminato, lampeggiatore LED arancione e LED stato impianto RGB personalizzabili. 2 trombe. Attivazione a caduta di positivo. |  | 237 | E | 60
SA5000X | SREST0007900 | Sirena autoalimentata da esterno con logo EL.MO. retroilluminato, lampeggiatore LED arancione e LED stato impianto RGB personalizzabili. 2 trombe. Attivazione a caduta di positivo. |  | 237 | E | 60
SA50PLUS | SRINT0002100 | Sirena da interno a 1 tromba piezoelettrica con lampeggiatore LED bianco, volume regolabile e modaltà operative personalizzabili |  | 56 | B | 60
SC/18 | GAACC0100100 | Circuito di controllo dello stato di funzionamento di un alimentatore inserito in un gruppo di alimentazione |  | 43 | - | 30
SC54CU5 | TLADW0202500 | Spirale di tubo TU54CU in rame per rivelazione localizzata | Disponibile su richiesta | 256 | - | Z
SC54ST5 | TLADW0203000 | Spirale di tubo TU54ST in acciaio inossidabile per rivelazione localizzata. | Disponibile su richiesta | 464 | - | Z
SC64PTFE5MSET | TLADW0206100 | Bobina di test in Teflon |  | 736 | - | Z
SCORPIO-Q | RWRIRMP04000 | Rivelatore IR wireless Q‑TX, portata 15 m | Presto disponibile versione compatibile con SND3DB | 134 | - | -
SCORPIO2K | RWRIRMP03300 | Rivelatore IR wireless NG‑TRX, portata 15 m | Presto disponibile versione compatibile con SND3DB | 147 | E | 30
SE138KB | G2RCA0000400 | Rivelatore Vapori Benzina con sensore CATALITICO | Disponibile su richiesta | 948 | X | Z
SE138KG | G2RCA0000200 | Rivelatore Gas GPL con sensore CATALITICO | Disponibile su richiesta | 948 | X | Z
SE138KI | G2RCA0000300 | Rivelatore IDROGENO con sensore CATALITICO | Disponibile su richiesta | 948 | X | Z
SE138KM | G2RCA0000100 | Rivelatore Gas METANO con sensore CATALITICO | Disponibile su richiesta | 948 | X | Z
SE138PG | G2RCA0000500 | Rivelatore Gas GPL con sensore PELLISTOR | Disponibile su richiesta | 1063 | X | Z
SE138PM | G2RCA0000700 | Rivelatore Gas METANO con sensore PELLISTOR | Disponibile su richiesta | 1063 | X | Z
SE138PX | G2RCA0000600 | Rivelatore Gas Vari con sensore PELLISTOR | Disponibile su richiesta | 1063 | X | Z
SE230KG | G1RGV0000200 | Rivelatore di Gas GPL con sensore catalitico | Disponibile su richiesta | 159 | X | Z
SE230KM | G1RGV0000100 | Rivelatore di Gas METANO con sensore catalitico | Disponibile su richiesta | 159 | X | Z
SE237EC-S | G2RCP0002100 | Rivelatore di MONOSSIDO DI CARBONIO con sensore a cella elettrochimica | Disponibile su richiesta | 683 | X | Z
SE237EO | G2RCP0002000 | Rivelatore di OSSIGENO con sensore a cella elettrochimica | Disponibile su richiesta | 972 | X | Z
SE237KB | G2RCP0001700 | Rivelatore Vapori Benzina con sensore CATALITICO | Disponibile su richiesta | 510 | X | Z
SE237KG | G2RCP0001500 | Rivelatore Gas GPL con sensore CATALITICO | Disponibile su richiesta | 510 | X | Z
SE237KI | G2RCP0001300 | Rivelatore IDROGENO con sensore CATALITICO | Disponibile su richiesta | 510 | X | Z
SE237KM | G2RCP0001400 | Rivelatore Gas METANO con sensore CATALITICO |  | 510 | X | Z
SE237PG | G2RCP0001900 | Rivelatore Gas GPL con sensore PELLISTOR | Disponibile su richiesta | 626 | X | Z
SE237PM | G2RCP0001800 | Rivelatore Gas METANO con sensore PELLISTOR | Disponibile su richiesta | 626 | X | Z
SE237PX | G2RCP0001600 | Rivelatore Gas Vari con sensore PELLISTOR | Disponibile su richiesta | 626 | X | Z
SE503KG | G1RGI0000200 | Rivelatore di Gas GPL ad incasso con sensore catalitico | Disponibile su richiesta | 164 | X | Z
SE503KM | G1RGI0000100 | Rivelatore di Gas METANO ad incasso con sensore catalitico | Disponibile su richiesta | 164 | X | Z
SF485 | ACCIV0001400 | Filtro SSF di protezione per seriali RS‑485/422. Protegge fino a 3 linee seriali simultaneamente |  | 78 | B | 30
SFNEB1.1 | SNACC0200500 | Serbatoio fluido 1,1 litri per sistemi nebbiogeni NEBULA12 SNNEB0001400 |  | 294 | X | Y
SFNEB1.6 | SNACC0200100 | Serbatoio fluido 1,6 litri per sistemi nebbiogeni NEBULA24 SNNEB0001500 e NEBULA39 SNNEB0001600 |  | 390 | X | Y
SFPRJ45CONV | VRSWT0200100 | Cassetto SFP convertitore da fibra ottica a RJ‑45 auto‑negoziante 10/100/1000BASE‑T |  | 58 | - | Y
SI1 | PPRINMU00600 | Sensore Inertia Switch ad alta sensibilità. Da interfacciare con circuito analizzatori serie CA/SI oppure centrali e concentratori dotati di ingressi veloci (confezione da 5 pz.) |  | 33 | - | Z
SI3 | PPRINMU00300 | Sensore Inertia Switch con accelerometro a 3 assi. Uscita NC / bilanciata selezionabile. Consente una rilevazione precisa delle vibrazioni applicate al dispositivo sotto attacco. |  | 52 | B | 30
SI65 | PPRINMU00900 | Sensore inerziale da esterno in alluminio verniciato nero. Adatto per la protezione di grate e recinzioni metalliche. |  | 79 | - | Z
SIM35 | ASASD0303500 | Modulo che consente di connettere centrali in rete RS‑485 a una porta USB di un PC | Disponibile su richiesta | 412 | X | Z
SJ25ABS | ASASD0300500 | Manicotto con fissaggio a vite in ABS di colore rosso per tubazione da 25 mm |  | 7.2 | - | Z
SJ54CUZN | TLADW0206300 | Connettore di giunzione di tipo Serto in ottone per tubo TU54CU (conf. da 10 pezzi) |  | 184 | - | Z
SJ54ST | TLADW0202700 | Connettore di giunzione di tipo Serto in acciaio inossidabile per tubo TU54ST (conf. da 5 pezzi) | Disponibile su richiesta | 854 | - | Z
SJ64CUZNSET | TLADW0205600 | Kit composto da SJ64CUZN e 2× SS4CUZN | Disponibile su richiesta | 55 | - | Z
SJ64PVDF | TLADW0200800 | Connettore di giunzione di tipo Serto per tubo TU64PTFE |  | 52 | - | Z
SKILUX | A1MPL0000200 | Scheda di comando per ILUX. Necessaria per l’interfacciamento con centrali antintrusione cablate EL.MO. (tutti i modelli) e centrali antintrusione di qualsiasi marca |  | 36 | B | 30
SLW0.5BK | ASASD0307000 | Matassa di cavo in silicone per installazioni in celle frigorifere. Colore nero | Disponibile su richiesta | 235 | - | Z
SLW0.5WT | ASASD0306900 | Matassa di cavo in silicone per installazioni in celle frigorifere. Colore bianco | Disponibile su richiesta | 235 | - | Z
SMCOR2K | RWRRI0000400 | Rivelatore wireless NG‑TRX combinato fumo/CO per applicazioni residenziali |  | 237 | D | 30
SML/20 | RCACCLF00400 | Lente FRESNEL protezione luce bianca portata 20 m per rivelatori serie CENTAURO, SMART |  | 13.5 | - | 30
SML/PP | RCACCLF00500 | Lente FRESNEL con protezione luce bianca per rivelatori serie CENTAURO, SMART. Fasci a cortina verticale, portata 10 m |  | 13.5 | - | 30
SML/TO | RCACCLF00600 | Lente FRESNEL protezione luce bianca per rivelatori serie CENTAURO, SMART, CONDOR. Fasci a cortina orizzontale, portata 15 m |  | 13.5 | - | 30
SMM535 | ASASD0303600 | Modulo che consente di connettere centrali in rete RS‑485 a una porta USB di un PC | Disponibile su richiesta | 1350 | X | Z
SMR2K | RWRRI0000500 | Rivelatore wireless NG‑TRX di fumo per applicazioni residenziali |  | 180 | D | 30
SN/D10099 | RCACCCF00500 | Confezione di n. 100 snodi SN/D99 |  | 309 | - | 30
SN/D10099 | RCACCCF01100 | Confezione di n. 100 snodi SN/D99, colore nero | Disponibile su richiesta | 309 | - | 30
SN/D2099 | RCACCCF00400 | Confezione di n. 20 snodi SN/D99 |  | 70 | - | 30
SN/D2099 | RCACCCF01000 | Confezione di n. 20 snodi SN/D99, colore nero | Disponibile su richiesta | 70 | - | 30
SN/D299 | RCACCCF00300 | Confezione di n. 2 snodi SN/D99 |  | 13.5 | - | 30
SN/D299 | RCACCCF00900 | Confezione di n. 2 snodi SN/D99, colore nero | Disponibile su richiesta | 13.5 | - | 30
SND3D | RCACCVS00200 | Snodo 3D con passaggio cavi interno per sensori DT93 e VISIO2K, colore bianco |  | 7.2 | - | 30
SND3D | RCACCVS00400 | Snodo 3D con passaggio cavi interno per sensori DT93, colore nero | Disponibile su richiesta | 7.2 | - | 30
SND3DB | RCACCCF01200 | Snodo con passaggio cavi interno per sensori da interno compatibili | Di prossima introduzione | 0 | - | -
SNDSG01 | RCACCSX00800 | Snodo 3D a parete per sensori serie STRIXO e GRIFOX. Permette la regolazione orizzontale e verticale del rivelatore | Di prossima introduzione | 18 | - | 30
SNDSGX | RCACCSX00100 | Snodo 3D con passaggio cavi interno per sensori serie GRIFOX e STRIXO che permette la regolazione orizzontale e verticale del rivelatore |  | 15.5 | - | 30
SNDTRIAL | RCACCTR00300 | Snodi e supporti 3D e 90° per serie TRIAL |  | 15.5 | - | 30
SNDTRIAL01 | RCACCTR00500 | Snodo e supporto 3D e 90° con passaggio cavi interno per sensori da esterno serie TRIAL | Di prossima introduzione | 18 | - | 30
SNDTRIAL0110 | RCACCTR00800 | Confezione da 10 snodi di SNDTRIAL01 | Di prossima introduzione | 150 | - | 30
SNDTRIAL10 | RCACCTR00400 | Kit 10 pz. SNDTRIAL |  | 124 | - | 30
SNDVISIO | RCACCVS00100 | Snodo 3D con passaggio cavi interno per sensori VISIO2K |  | 7 | - | 30
SNI01A | RIRFY0100100 | Rivelatore di fumo analogico‑indirizzato FYRA a basso profilo con isolatore integrato |  | 67 | - | Z
SNI01C | SCRFY0100100 | Rivelatore convenzionale di fumo linea FYRA |  | 33 | - | 30
SNI01CR | SCRFY0100200 | Rivelatore convenzionale di fumo con base a relè. Adatto all'uso con centrali antintrusione a 12 V, per applicazioni residenziali |  | 64 | - | 30
SNI02A | RIRFY0200100 | Rivelatore termovelocimetrico e a temperatura fissa analogico‑indirizzato FYRA a basso profilo con isolatore integrato |  | 58 | - | Z
SNI02C | SCRFY0200100 | Rivelatore convenzionale di temperatura linea FYRA |  | 26 | - | 30
SNI02CR | SCRFY0200200 | Rivelatore convenzionale di temperatura con base a relè. Adatto all'uso con centrali antintrusione a 12 V, per applicazioni residenziali | Disponibile su richiesta | 54 | - | 30
SNI03A | RIRFY0300100 | Rivelatore combinato di fumo, termovelocimetrico e a temperatura fissa analogico‑indirizzato FYRA a basso profilo con isolatore integrato |  | 77 | - | Z
SNI03C | SCRFY0300100 | Rivelatore convenzionale combinato di fumo e temperatura linea FYRA |  | 40 | - | 30
SNI03CR | SCRFY0300200 | Rivelatore convenzionale combinato di fumo e temperatura con base a relè. Adatto all'uso con centrali antintrusione a 12 V, per applicazioni residenziali | Disponibile su richiesta | 72 | - | 30
SO22STSTEEL | ASASD0305700 | Manicotto in acciaio inossidabile per tubazione da 22 mm | Disponibile su richiesta | 79 | - | Z
SO25ABS | ASASD0301500 | Manicotto in ABS di colore rosso per tubazione da 25 mm |  | 1.4 | - | Z
SOLOA10 | RMACR0101400 | Spray tester da 250 ml per sensori di fumo |  | 134 | - | Z
SPM10ABSSET | ASASD0309900 | Set punto di aspirazione in ABS (diametro 10 mm) completo di tubo flessibile e rosetta d’aspirazione |  | 52 | - | Z
SPM6ABSSET | ASASD0303300 | Set punto di aspirazione in ABS (diametro 6 mm) completo di tubo flessibile e rosetta d’aspirazione |  | 62 | - | Z
SPR2040 | CCSPR0000400 | Centrale ibrida cablata/wireless a 2040 ingressi con 2 interfacce LAN integrate e 2 linee seriali RS‑485 indipendenti |  | 2060 | H | 30
SPR256 | CCSPR0000200 | Centrale ibrida cablata/wireless a 256 ingressi con 2 interfacce LAN integrate e 2 linee seriali RS‑485 indipendenti |  | 1650 | H | 30
SPR256X | CCSPR0000100 | Centrale ibrida cablata/wireless a 256 ingressi con 1 interfaccia LAN integrata e 2 linee seriali RS‑485 indipendenti |  | 1550 | H | 30
SPR512 | CCSPR0000300 | Centrale ibrida cablata/wireless a 512 ingressi con 2 interfacce LAN integrate e 2 linee seriali RS‑485 indipendenti |  | 1850 | H | 30
SRCRONO01 | OWACC0000100 | Scheda relé per funzione cronotermostato per AURA2K |  | 19 | B | 30
SRVNX01L | STSSNHW03600 | Server industriale dedicato Nx Witness con sistema operativo Linux |  | 2780 | X | 30
SRVNX01W | STSSNHW03700 | Server industriale dedicato Nx Witness con sistema operativo Windows |  | 3015 | X | 30
SS3CUZN | TLADW0202100 | Manicotto di supporto in ottone per FH53PA25 (conf. da 10 pezzi) | Disponibile su richiesta | 19 | - | Z
SS3ST | TLADW0203700 | Manicotto di supporto in acciaio inossidabile per FH53PA25 (conf. da 10 pezzi) | Disponibile su richiesta | 40 | - | Z
SSD1030 | ASASD0200900 | Sensore di fumo per serie ASD2000. | Disponibile su richiesta | 1165 | - | -
SSD31 | ASASD0200400 | Rivelatore di fumo per centrali ASD531 | Disponibile su richiesta | 669 | X | Z
SSD532-3 | ASASD0200500 | Rivelatore di fumo per centrali ASD532 |  | 639 | X | Z
SSD533 | ASASD0200800 | Rivelatore di fumo per centrali ASD533 | Disponibile su richiesta | 1545 | X | Z
SSD535-3 | ASASD0200200 | Rivelatore di fumo per centrali ASD535‑1 e ASD535‑2 |  | 999 | X | Z
ST2 | RMACR0201000 | Tubo Venturi da 0,6 m per UG7STD |  | 46 | - | Z
ST5 | RMACR0201100 | Tubo Venturi da 1,5 m per UG7STD |  | 93 | - | Z
STB-PR10 | RMACB0000200 | Adattatore ad alto profilo (conf. da 10 pezzi) |  | 93 | - | Z
STB-PRR | RMACB0000400 | Adattatore ad alto profilo - colore rosso |  | 9.3 | - | Z
STEXTEND | RMACR0202500 | Tubo Venturi di estensione da 1,06 m per tubi serie ST. Necessita di HFU204 | Prezzo su richiesta | 0 | - | -
STFE01 | FE0020200100 | 01740 - Colonna allungabile a sezione quadra 40 × 40 mm, orientabile di 180°, per fissaggio orizzontale a parete o verticale a pavimento dei fermi per porte tagliafuoco |  | 74 | - | Z
STFE02 | FE0020200200 | 01740M - Colonna allungabile a sezione quadra 40 × 40 mm, orientabile di 180°, per fissaggio orizzontale a parete o verticale a pavimento dei fermi per porte tagliafuoco |  | 81 | - | Z
STRIVER | CSACR0000900 | Sonda di temperatura compatibile con RIVERTH con termistore NTC |  | 41 | - | Z
STRIXO | RCRDTMP08100 | Rivelatore doppia tecnologia cablato con lente a protezione verticale da esterno IP55, portata 8 m |  | 185 | E | 30
STRIXO2K | RWRDTMP02900 | Rivelatore NG‑TRX a doppia tecnologia con lente a protezione verticale da esterno IP55, portata 8 m |  | 237 | E | 30
STRIXO485 | RCRDTMP08200 | Rivelatore ULTRABUS a doppia tecnologia con lente a protezione verticale da esterno IP55, portata 8 m |  | 200 | E | 30
SW01 | VRSWT0002300 | Switch PoE industriale con 4 porte Megabit PoE + 2 porte Megabit Uplink, max 65 W |  | 80 | X | Y
SW02 | VRSWT0002400 | Switch PoE industriale con 6 porte Megabit PoE + 2 porte Gigabit PoE + 1 porta Gigabit Uplink + 1 porta Gigabit Combo Uplink, max 120 W |  | 197 | X | Y
SW03 | VRSWT0002500 | Switch PoE industriale con 15 porte Megabit PoE + 1 porta Gigabit PoE + 1 porta Gigabit Uplink + 1 porta Gigabit Combo Uplink, max 300 W |  | 409 | X | Y
SW04 | VRSWT0002600 | Switch PoE industriale managed con 8 porte Gigabit PoE + 2 porte fibra Uplink + 1 porta Console, max 120 W |  | 493 | X | Y
SW05 | VRSWT0004100 | Switch PoE industriale managed con 16 porte Gigabit PoE + 2 porte fibra Uplink + 1 porta Console, max 240 W |  | 672 | X | Y
SW06 | VRSWT0002800 | Switch PoE industriale managed con 24 porte Gigabit PoE + 4 porte Gigabit Combo Uplink + 1 porta Console, max 400 W |  | 1260 | X | Y
SW07 | VRSWT0002900 | Switch industriale con 2 porte Gigabit + 8 porte fibra |  | 703 | X | Y
SW08 | VRSWT0003000 | Switch PoE industriale managed su barra DIN con range esteso, 4 porte Gigabit PoE + 2 porte fibra Uplink + 1 porta Console, max 120 W |  | 388 | X | Y
SW09 | VRSWT0003100 | Switch PoE industriale managed su barra DIN con range esteso, 8 porte Gigabit PoE + 2 porte fibra Uplink + 1 porta Console, max 240 W |  | 462 | X | Y
SW10 | VRSWT0004200 | Switch industriale 8 porte Gb PoE + 2 porte fibra Uplink, max 130W |  | 226 | - | -
SW10BOX | VRSWT0400100 | Switch SW10 in contenitore IP66 ventilato con interruttore magnetotermico |  | 493 | - | -
TA1002 | ICCTA0103600 | Centrale a 2 zone convenzionali |  | 649 | G | 30
TA1004 | ICCTA0103700 | Centrale a 4 zone convenzionali |  | 720 | G | 30
TA2000 | ICCTA0103800 | Configurazione ibrida: 4 zone convenzionali espandibili a 12 + 1 × loop analogico‑indirizzato |  | 795 | G | 30
TA2000 | ICCTA0104000 | Centrale TA2000 in versione a sicurezza intrinseca per rivelazione ATEX |  | 795 | G | 30
TA4000 | ICCTA0103900 | Configurazione ibrida: 4 zone convenzionali + 2 × loop analogico‑indirizzati |  | 1080 | G | 30
TAEXP10 | ACATAMC00100 | Modulo di espansione fino a 8 zone convenzionali |  | 144 | E | 30
TAEXP10 | ACATAMC00400 | Modulo TAEXP10 in versione a sicurezza intrinseca per rivelazione ATEX | Disponibile su richiesta | 144 | E | 30
TALOOP | ACATAML00600 | Modulo di espansione fino a 254 dispositivi con loop FYRA inseribile all’interno della centrale |  | 340 | G | 30
TALOOP | ACATAML00700 | Modulo di espansione fino a 254 dispositivi con loop FYRA G2 inseribile all’interno della centrale | Di prossima introduzione | 340 | G | 30
TAM2K | TSTMT0000600 | Kit antimalore comprendente un dispositivo personale per l’allerta di soccorsi in caso di malore o pericolo e una scheda relè di ricezione allarmi | Prezzo su richiesta | 0 | X | Z
TAREL24 | ACATAMR00100 | Scheda a 4 relè |  | 57 | C | 30
TAREPEATER | ACATARP00500 | Pannello ripetitore per centrali serie TACÓRA (v. 4.0 e superiori). Riporta su display e LED tutti i messaggi e tutti gli stati della centrale |  | 515 | G | 30
TC011 | AGKTG0000100 | Kit per taratura sensori industriali | Disponibile su richiesta | 255 | - | Z
TC012 | AGKTG0000200 | Kit per taratura sensori domestici | Disponibile su richiesta | 204 | - | Z
TC54CU10 | TLADW0201900 | Spirale di tubo TU54CU in rame per effettuare test | Disponibile su richiesta | 338 | - | Z
TC54ST10 | TLADW0203100 | Spirale di tubo TU54ST in acciaio inossidabile per effettuare test | Prezzo su richiesta | 0 | - | Z
TJ54CUZN | TLADW0202400 | Connettore di giunzione a T in ottone per tubo TU54CU | Disponibile su richiesta | 78 | - | Z
TJ54ST | TLADW0202900 | Connettore di giunzione a T in acciaio inossidabile per tubo TU54ST | Disponibile su richiesta | 544 | - | Z
TJ64CUZNSET | TLADW0205700 | Kit composto da TJ64CUZN e 3× SS4CUZN | Disponibile su richiesta | 67 | - | -
TJ64PVDF | TLADW0203500 | Connettore di giunzione a T in polivinilidenfluoruro per tubo TU64PTFE | Disponibile su richiesta | 78 | - | Z
TLC/AL | GAALI0100100 | Alimentatore a spina 230 Vac – 13,8 Vcc in contenitore plastico |  | 52 | B | 30
TLCAL25 | ASATC0001000 | Alimentatore switching da interno per telecamera. Uscita 12 Vcc / 2.5 A |  | 24 | - | Z
TLCAL5 | ASATC0001400 | Alimentatore switching da interno/esterno per telecamera. Uscita 12 Vcc / 5 A |  | 68 | - | Z
TM/60M | ASTSF0000100 | Trasformatore 230 Vac / 24 Vac 60 VA per colonne per barriere Serie AN e BEL |  | 70 | - | Z
TP22STSTEEL | ASASD0305600 | Raccordo a T in acciaio inossidabile per tubazione da 22 mm | Disponibile su richiesta | 186 | - | Z
TP25ABS | ASASD0301000 | Raccordo a T in ABS di colore rosso per tubazione da 25 mm |  | 3.9 | - | Z
TR530 | AGSTA0000100 | Staffa di fissaggio per sensori industriali di gas serie SE, TS, montaggio a soffitto o parete | Disponibile su richiesta | 38 | - | Z
TRES01 | RCRTT0101700 | Rivelatore TRES01 a frequenza differenziata 9,9 GHz |  | 165 | D | 30
TRES01 | RCRTT0102500 | Rivelatore a tripla tecnologia, portata 15 m colore nero | Disponibile su richiesta | 165 | D | 30
TRES01 | RCRTT0102600 | Rivelatore TRES01 a frequenza differenziata 9,9 GHz, colore nero | Disponibile su richiesta | 165 | D | 30
TRES01 | RCRTT0102700 | Rivelatore a tripla tecnologia, portata 15 m - Colore bianco | Presto disponibile versione compatibile con SND3DB | 165 | D | 30
TRES01485 | RCRTT0103100 | Rivelatore ULTRABUS a tripla tecnologia, portata 15 m | Presto disponibile versione compatibile con SND3DB | 175 | E | 30
TRES01485 | RCRTT0103200 | Rivelatore TRES01485, frequenza differenziata 9,9 Ghz |  | 175 | E | 30
TRES01485 | RCRTT0103300 | RivelatoreTRES01485, colore nero | Disponibile su richiesta | 175 | D | 30
TRES01485 | RCRTT0103400 | Rivelatore TRES01485 a frequenza differenziata 9,9 GHz, colore nero | Disponibile su richiesta | 175 | D | 30
TRHAL | GAALI0100200 | Alimentatore in Kit 230 Vac – 13,8 Vcc (1 A). Da installare all’interno del contenitore dei combinatori GSM serie TRH |  | 77 | B | 30
TRHCOMBI | CTCGP0100500 | Comunicatore telefonico GSM/PSTN teleinterrogabile e telecontrollabile con modulo GSM Dual Band integrato. |  | 464 | H | 30
TRIAL | RCRTT0202500 | Rivelatore tripla tecnologia cablato con lente multifocale da esterno IP55, portata 15 m |  | 237 | E | 30
TRIAL | RCRTT0202600 | Rivelatore TRIAL a frequenza differenziata 9,9 GHz |  | 237 | E | 30
TRIAL2K | RWRDTMP04100 | Rivelatore tripla tecnologia NG‑TRX con lente multifocale da esterno IP55, portata 15 m |  | 330 | F | 30
TRIAL2K | RWRDTMP04400 | Rivelatore TRIAL2K a frequenza differenziata 9,9 GHz |  | 330 | F | 30
TRIAL485 | RCRTT0202900 | Rivelatore TERABUS/ULTRABUS tripla tecnologia con lente multifocale da esterno IP55, portata 15 m |  | 278 | E | 30
TRIAL485 | RCRTT0203000 | Rivelatore TRIAL485 a frequenza differenziata 9,9 GHz |  | 278 | E | 30
TRIAL485H | RCRTT0201200 | Rivelatore TRIAL485H a frequenza differenziata 9,9 GHz |  | 278 | E | 30
TRIAL485H | RCRTT0203100 | Rivelatore ULTRABUS tripla tecnologia con lente a protezione orizzontale da esterno IP55, portata 15 m |  | 278 | E | 30
TRIAL485V | RCRDTMP13600 | Rivelatore TERABUS/ULTRABUS doppia tecnologia con lente a protezione verticale da esterno IP55, portata 15 m |  | 278 | E | 30
TRIAL485V | RCRDTMP13700 | Rivelatore TRIAL485V a frequenza differenziata 9,9 GHz |  | 278 | E | 30
TRIALH | RCRTT0202700 | Rivelatore tripla tecnologia cablato con lente a protezione orizzontale da esterno IP55, portata 15 m |  | 237 | E | 30
TRIALH | RCRTT0202800 | Rivelatore TRIALH a frequenza differenziata 9,9 GHz |  | 237 | E | 30
TRIALH2K | RWRDTMP04200 | Rivelatore tripla tecnologia NG‑TRX con lente a protezione orizzontale da esterno IP55, portata 15 m |  | 330 | F | 30
TRIALH2K | RWRDTMP04500 | Rivelatore TRIALH2K a frequenza differenziata 9,9 GHz |  | 330 | F | 30
TRIALV | RCRDTMP02600 | Rivelatore TRIALV a frequenza differenziata 9,9 GHz |  | 237 | E | 30
TRIALV | RCRDTMP13400 | Rivelatore doppia tecnologia cablato con lente a protezione verticale da esterno IP55, portata 15 m |  | 237 | E | 30
TRIALV2K | RWRDTMP04300 | Rivelatore doppia tecnologia NG‑TRX con lente a protezione verticale da esterno IP55, portata 15 m |  | 330 | F | 30
TRIALV2K | RWRDTMP04600 | Rivelatore TRIALV2K a frequenza differenziata 9,9 GHz |  | 330 | F | 30
TRLTO | RCACCLF00800 | Lente di FRESNEL a tenda orizzontale per rivelatori serie TRES. 81° di apertura, portata 15 m |  | 12.5 | - | 30
TS282EC-S | G4RCP0001200 | Rivelatore di MONOSSIDO DI CARBONIO con sensore a cella elettrochimica | Disponibile su richiesta | 620 | X | Z
TS282EO | G4RCP0001300 | Rivelatore di OSSIGENO con sensore a cella elettrochimica | Disponibile su richiesta | 910 | X | Z
TS282KB | G4RCP0001500 | Rivelatore Vapori Benzina con sensore CATALITICO | Disponibile su richiesta | 447 | X | Z
TS282KG | G4RCP0001600 | Rivelatore Gas GPL con sensore CATALITICO |  | 447 | - | -
TS282KI | G4RCP0001800 | Rivelatore IDROGENO con sensore CATALITICO | Disponibile su richiesta | 447 | X | Z
TS282KM | G4RCP0001400 | Rivelatore Gas METANO con sensore CATALITICO | Disponibile su richiesta | 447 | X | Z
TS282PX | G4RCP0001700 | Rivelatore per gas vari con sensore PELLISTOR | Disponibile su richiesta | 562 | X | Z
TS293KB | G4RCA0000400 | Rivelatore Vapori Benzina con sensore CATALITICO | Disponibile su richiesta | 885 | X | Z
TS293KG | G4RCA0000200 | Rivelatore Gas GPL con sensore CATALITICO | Disponibile su richiesta | 885 | X | Z
TS293KI | G4RCA0000300 | Rivelatore IDROGENO con sensore CATALITICO | Disponibile su richiesta | 885 | X | Z
TS293KM | G4RCA0000100 | Rivelatore Gas METANO con sensore CATALITICO |  | 885 | X | Z
TS293PX | G4RCA0000500 | Rivelatore per gas vari con sensore PELLISTOR | Disponibile su richiesta | 1000 | X | Z
TS64CUZNSET | TLADW0205800 | Kit composto da SJ64CUZN, EP64CUZN, SS4CUZN | Disponibile su richiesta | 55 | - | Z
TT9384 | ITTIP0000200 | Telecamera termica a ottica fissa 9 mm | Prezzo su richiesta | 0 | X | Z
TU22STSTEEL | ASASD0305400 | Tubo d’aspirazione in acciaio inossidabile per tubazione da 22 mm | Disponibile su richiesta | 633 | - | Z
TU25ABS | ASASD0300400 | Tubo d’aspirazione in ABS di colore rosso per tubazione da 25 mm |  | 15 | - | Z
TU54CU3M | TLADW0205900 | Tubo in rame (lunghezza 3 m) | Disponibile su richiesta | 30 | - | Z
TU54CU50 | TLADW0202200 | Tubo in rame (lunghezza 50 m) | Disponibile su richiesta | 464 | - | Z
TU54ST3M | TLADW0206000 | Tubo in acciaio inossidabile | Disponibile su richiesta | 236 | - | Z
TU64PTFE100 | TLADW0201600 | Tubo in teflon (lunghezza 100 m) | Disponibile su richiesta | 1078 | - | Z
TU64PTFE50 | TLADW0204500 | Tubo in teflon (lunghezza 50 m) | Disponibile su richiesta | 582 | - | Z
TYROS | OWTEL0100700 | Radiocomando in FM per allarme medico |  | 87 | D | 30
TYROS2K | OWTEL0102100 | Radiocomando NG‑TRX per allarme medico |  | 120 | D | 30
UB-4IS | ARREVBS00100 | Base standard per sensore di fumo a sicurezza intrinseca mod. EVC‑PY‑IS | Prezzo su richiesta | 0 | - | 30
UG7KIT1 | RMACR0201200 | Kit composto da contenitore per installazione di rivelatori antincendio in condotte UG7STD e Tubo Venturi da 0,6 m ST2 |  | 239 | - | Z
UG7KIT2 | RMACR0201300 | Kit composto da contenitore per installazione di rivelatori antincendio in condotte UG7STD e Tubo Venturi da 1,5 m ST5 |  | 278 | - | Z
UGCOVER75 | RMACR0201600 | Custodia da esterno per UG7STD | Prezzo su richiesta | 0 | - | -
UGMB75 | RMACR0201500 | Staffa per montaggio UG7STD su condotte tonde | Prezzo su richiesta | 0 | - | Z
UGNEB30 | SNACC0100100 | Ugello 30°: direziona la nebbia con un’angolazione di 30°, consigliato per l’installazione a parete |  | 77 | X | Y
UGNEB3C | SNACC0100300 | Ugello 3 fori: eroga la nebbia in 3 direzioni diverse, estremamente efficace per coprire larghe vetrate e esposizioni multiple |  | 77 | X | Y
UGNEB3I | SNACC0100200 | Ugello 3 fori 30° (combi): eroga la nebbia in 3 direzioni diverse con angolazione di 30° |  | 77 | X | Y
UGNEBC | SNACC0100400 | Ugello custom: su richiesta possono essere realizzati ugelli con angolazioni personalizzate |  | 77 | X | Y
UGNEBPU | SNACC0100600 | Prolunga ugello 7 cm |  | 278 | X | Y
UNIREL | CSACR0000400 | Modulo a relè |  | 20 | - | 30
URSCONV | SAACC0000700 | Convertitore USB RS‑232/485/422 |  | 155 | X | Z
US/714 | PPRINRV00200 | Sonda con contatto al mercurio per protezione di vetrate e simili. Da interfacciare con circuito analizzatore serie CA/SI oppure centrali e concentratori dotati di ingressi veloci (confezione da 10 pz.) |  | 11 | - | Z
VBP04AHD | VBTRB0001300 | Coppia di convertitori TX‑RX per la trasmissione del segnale video ed alimentazione su cavo bifilare per sistemi AHD |  | 9 | - | Z
VEGA-Q | RWRCM0015900 | Trasmettitore perimetrale wireless Q‑TX di dimensioni ultra‑compatte da interno dotato di magnete |  | 77 | - | -
VEGA2K | RWRCM0008800 | Trasmettitore perimetrale wireless NG‑TRX di dimensioni ultra‑compatte da interno dotato di magnete |  | 84 | E | 30
VEGAM2K | RWRCM0009300 | Trasmettitore VEGA2K in contenitore marrone |  | 84 | E | 30
VICOMPACT2K (4G One) | CWVIL0103500 | Centrale VICOMPACT2K versione NEXT con modulo 4G linea One integrato |  | 1070 | G | 30
VIDOMO2K | CWVIL0103200 | Centrale antintrusione NG‑TRX versione NEXT a 64 ingressi cablati/wireless con interfaccia ULTRABUS |  | 900 | G | 30
VIRGO2K | RWRCM0015200 | Trasmettitore perimetrale wireless NG‑TRX da esterno dotato di magnete |  | 122 | D | 30
VIRGOM2K | RWRCM0015400 | Trasmettitore VIRGO2K in contenitore marrone |  | 122 | D | 30
VISIO2K | RWVID0000200 | Rivelatore doppia tecnologia wireless NG‑TRX con evolute funzioni di videoanalisi |  | 515 | F | 30
VOLANS2K | RWRCM0015000 | Trasmettitore perimetrale wireless NG‑TRX dotato di magnete con sensore piezo a bordo |  | 144 | E | 30
VOLANSC | RWRCM0013100 | Trasmettitore perimetrale wireless compatto dotato di magnete con sensore piezo a bordo |  | 108 | E | 30
VOLANSC2K | RWRCM0014600 | Trasmettitore perimetrale wireless NG‑TRX compatto dotato di magnete con sensore piezo a bordo |  | 142 | E | 30
VOLANSCM2K | RWRCM0014700 | Trasmettitore VOLANSC2K in contenitore marrone |  | 142 | E | 30
VOLANSM2K | RWRCM0015100 | Trasmettitore VOLANS2K in contenitore marrone |  | 144 | E | 30
WCU535 | ASASD0307100 | Unità connessione cablaggio per cavo di alimentazione nel tubo di aspirazione, con fascette interne | Disponibile su richiesta | 469 | - | Z
WRB25ABS | ASASD0302800 | Contenitore per trattenimento acqua | Disponibile su richiesta | 999 | - | Z
Z928 | ARREVBI00400 | Barriera Zener per rivelazione ATEX | Prezzo su richiesta | 0 | - | Z
ZSEC/IP | AGRCS0001600 | Cartuccia di ricambio per SE237EC‑S, TS282EC‑S | Disponibile su richiesta | 279 | - | Z
ZSEO/IP | AGRCS0001700 | Cartuccia di ricambio per SE237EO, TS282EO | Disponibile su richiesta | 569 | - | Z
ZSK01/EX | AGRCS0001100 | Cartuccia di ricambio per SE138KM, SE138KG, SE138KI, TS293KM, TS293KG, TS293KI | Disponibile su richiesta | 106 | - | Z
ZSK01/IP | AGRCS0001200 | Cartuccia di ricambio per SE237KM, SE237KG, TS282KM, SE237KI, TS282KI | Disponibile su richiesta | 106 | - | Z
ZSK02/EX | AGRCS0000400 | Cartuccia di ricambio per SE138KM, SE138KG, TS293KM, TS293KG, TS293KI | Disponibile su richiesta | 106 | - | Z
ZSK02/IP | AGRCS0001300 | Cartuccia di ricambio per SE237KM, SE237KG, SE237KI, TS282KM, TS282KG, TS282KI | Disponibile su richiesta | 106 | - | Z
ZSK04/EX | AGRCS0000600 | Cartuccia di ricambio per SE138KB e TS293KB | Disponibile su richiesta | 135 | - | Z
ZSKB/IP | AGRCS0001500 | Cartuccia di ricambio per SE237KB, TS282KB | Disponibile su richiesta | 135 | - | Z
ZSP/IP | AGRCS0001400 | Cartuccia di ricambio per SE237PM, SE237PG, SE237PX, TS282PX | Disponibile su richiesta | 223 | - | Z
ZSP02/EX | AGRCS0000800 | Cartuccia di ricambio per SE138PX | Disponibile su richiesta | 507 | - | Z
ZSP05/EX | AGRCS0000700 | Cartuccia di ricambio per SE138PM, SE138PG, SE138PX, TS293PX | Disponibile su richiesta | 223 | - | Z